## Erklärung
Benchmark Straßenbeleuchtung
Dieses Benchmark-Tool bietet den Anwenderkommunen die Möglichkeit, ihre Straßenbeleuchtung (SB) Thüringenintern zu
vergleichen. Die Basis dieses Benchmarks bildet die Umfrage "Querschnittsprüfung kommunale Straßenbeleuchtung" des
Thüringer Rechnungshofes (TRH) aus dem Jahr 2014. Hier wurden ausgewählte Kommunen aus allen Größengruppen zum Stand
ihrer Straßenbeleuchtung befragt. Mit Hilfe der Auswertung des TRH wurde von der ThEGA dieses Benchmark-Tool entwickelt.
Hierbei ist anzumerken, dass alle, aus der Umfrage stammenden, Werte verwendet worden, da dies die Angaben der
teilnehmenden Kommunen sind.
Dateneingabe
Im Reiter "Dateneingabe" muss die Kommune die benötigten Angaben einfügen, um einen Vergleich zu ermöglichen. Neben
dem Namen der Kommune muss auch die Einwohnerzahl angegeben werden. Durch diese wird man dann der passenden
Kommunengrößengruppe zugewiesen. Weiterhin müssen die Anzahl der Lichtpunkte, die beleuchteten Straßenkilometer, die
installierte Leistung, der Stromverbrauch und das Alter der SB sowie der Arbeitspreis und die jährlichen Kosten (Betrieb,
Wartung + Instandhaltung) angegeben werden. Aus diesen Daten werden dann die Kennzahlen der Kommune generiert.
Benchmark Kommunengrößengruppen
Im Reiter "Benchmark Kommunengrößengruppen" werden die Kenndaten der Kommunen mit den Werten aus der Umfrage
verglichen. Für den Vergleich wurden aus der TRH-Umfrage das untere & obere Quartil, der Minimal- & Maximalwert, sowie der
Medianwert der jeweiligen Kommunengrößengruppe bestimmt. Diese Werte werden tabellarisch- und grafisch-aufbereitet
dargestellt. Zusätzlich wird die jeweilige Kennzahl der Kommune in der Tabelle und Grafik angezeigt. Liegt dieser Wert
über bzw. unter dem oberen Quartil, wird dieser rot bzw. grün hinterlegt. In den jeweiligen Grafiken kann die Kommune dann
erkennen in welchem Bereich sie liegt.
Der Vergleich erfolgt innerhalb der Kommunengrößengruppe, welche durch die Eingabe der Einwohnerzahl bestimmt wurde.
Benchmark Alle
Dieser Reiter ist hinsichtlich Aufbau und Funktion analog zum Reiter "Benchmark Kommunengrößengruppen". Hier werden die
generierten Kennzahlen jedoch mit dem unteren/oberen Quartil, den Minimal-/Maximalwerten sowie dem Medianwert aller,
an der Umfrage beteiligten Kommunen verglichen. Somit sieht die Kommunen, wie ihre Straßenbeleuchtung im Thüringer-
Vergleich liegt.
Rang
Im Reiter "Rang" wird den Kommunen aufgezeigt, wie sie im Thüringer-Vergleich liegt. Hierfür wurden die
jeweiligen Kennzahlen der einzelnen Kommunen, welche an der Umfrage teilgenommen haben, ermittelt und der Größe nach
aufsteigend sortiert. In den jeweiligen Diagrammen ist diese Auflistung als blauer Strich dargestellt. Die jeweilige Kennzahl der
Anwenderkommune wurde ebenfalls in diese Liste integriert und wird als rotes Kreuz auf der Linie dargestellt. Weiterhin wird
dieses Kreuz mit den Achsen verbunden, um die Einstufung des Ranges zu erleichtern. Zusätzlich wird der Rang sowie die
Kennzahl tabellarisch dargestellt.
Ergebnisse FB
Im Reiter "Ergebnisse FB" werden ausgewählte Ergebnisse aus der Querschnittsprüfung als Diagramme dargestellt und kurz
erläutert.

## Haftungsauschluss
Haftungsausschluss: Die Excel-Anwendung wurde mit größtmöglicher Sorgfalt als Entscheidungshilfe für die Tätigung von Energie-Einspar-Investitionen erstellt. Haftungsansprüche gegen den Autor, welche sich auf Schäden materieller oder ideeller Art beziehen, die durch die Nutzung der dargebotenen Informationen bzw. Berechnungswerkzeuge verursacht wurden, sind grundsätzlich ausgeschlossen, sofern seitens des Verfassers kein nachweislich vorsätzliches oder grob fahrlässiges Verschulden vorliegt. Alle Angebote sind freibleibend und unverbindlich. Der Verfasser behält es sich ausdrücklich vor, Teile der Seiten oder das gesamte Angebot ohne gesonderte Ankündigung zu verändern, zu ergänzen, zu löschen oder die Veröffentlichung zeitweise oder endgültig einzustellen.

## Dateneingabe
Benchmarktool Straßenbeleuchtung Dateneingabe
Name der Kommune | Musterstadt
Einwohnerzahl | 10000 | EW
Kommunengrößengruppe | 10.000 - < 20.000 EW
beleuchtete Straßenkilometer | 140 | km
Anzahl der Lichtpunkte | 4000 | LP
installierte Leistung | 440 | kW
Stromverbrauch Straßenbeleuchtung | 1500000 | kWh
Kosten (Betrieb, Wartung+Instandhaltung) Straßenbeleuchtung | 450000 | €
Arbeitspreis Strom Straßenbeleuchtung | 15 | ct/kWh
Alter Straßenbeleuchtung | 20 | a
Note on D10: Autor: Trägt sich selber ein

## Benchmark Kommunengrößengruppe
Kommune |  |  | Musterstadt |  |  | Benchmark Straßenbeleuchtung in Kommunengrößengruppe
Kommunengrößengruppe |  |  | 10.000 - < 20.000 EW
LP/kmSB | Unteres Quartil | Maximum | Minimum | Oberes Quartil | LP/EW | Unteres Quartil | Maximum | Minimum | Oberes Quartil | Pel [kW]/kmSB | Unteres Quartil | Maximum | Minimum | Oberes Quartil
| 23.2759 | 44.9528 | 15.6207 | 30.869 |  | 0.15166 | 0.25912 | 0.12399 | 0.18617 |  | 1.8631 | 4.3125 | 1.2222 | 3.2308
| Median |  |  | Ihr Wert |  | Median |  |  | Ihr Wert |  | Median |  |  | Ihr Wert
| 26.4285 |  |  | 28.5714 |  | 0.17856 |  |  | 0.4 |  | 2.2366 |  |  | 3.1429
Pel [W]/LP | Unteres Quartil | Maximum | Minimum | Oberes Quartil | kWhSB/kmSB | Unteres Quartil | Maximum | Minimum | Oberes Quartil | kWhSB/EW | Unteres Quartil | Maximum | Minimum | Oberes Quartil
| 71.0054 | 160.4651 | 49.0476 | 104.7856 |  | 6258.0404 | 13272.7273 | 4221.8333 | 9125.2406 |  | 46.1516 | 70.6878 | 37.9102 | 54.8783
| Median |  |  | Ihr Wert |  | Median |  |  | Ihr Wert |  | Median |  |  | Ihr Wert
| 84.0529 |  |  | 110 |  | 8715.1084 |  |  | 10714.2857 |  | 49.5997 |  |  | 150
AP [ct/kWh] | Unteres Quartil | Maximum | Minimum | Oberes Quartil | Alter SB | Unteres Quartil | Maximum | Minimum | Oberes Quartil | KostenSB (B,W+I)/EW | Unteres Quartil | Maximum | Minimum | Oberes Quartil
| 20.5 | 27 | 17 | 23.5 |  | 15 | 25 | 12 | 22.25 |  | 12.945 | 61.3389 | 12.3905 | 17.3089
| Median |  |  | Ihr Wert |  | Median |  |  | Ihr Wert |  | Median |  |  | Ihr Wert
| 22 |  |  | 15 |  | 17.5 |  |  | 20 |  | 13.6699 |  |  | 45

## Benchmark Alle
Kommune |  |  | Musterstadt |  |  | Benchmark Straßenbeleuchtung Alle Kommunen
Kommunengrößengruppe |  |  | 10.000 - < 20.000 EW
LP/kmSB | Unteres Quartil | Maximum | Minimum | Oberes Quartil | LP/EW | Unteres Quartil | Maximum | Minimum | Oberes Quartil | Pel [kW]/kmSB | Unteres Quartil | Maximum | Minimum | Oberes Quartil
| 19.75 | 56 | 0.30564 | 29.8169 |  | 0.1527 | 0.36989 | 0.022044 | 0.2252 |  | 1.6146 | 70 | 0.02819 | 2.8103
| Median |  |  | Ihr Wert |  | Median |  |  | Ihr Wert |  | Median |  |  | Ihr Wert
| 25.15 |  |  | 28.5714 |  | 0.18564 |  |  | 0.4 |  | 2 |  |  | 3.1429
Pel [W]/LP | Unteres Quartil | Maximum | Minimum | Oberes Quartil | kWhSB/kmSB | Unteres Quartil | Maximum | Minimum | Oberes Quartil | kWhSB/EW | Unteres Quartil | Maximum | Minimum | Oberes Quartil
| 70 | 5000 | 13.1579 | 103.3937 |  | 5623.5764 | 71006 | 8.2143 | 10000 |  | 44.3991 | 631.1644 | 0.047599 | 70.6666
| Median |  |  | Ihr Wert |  | Median |  |  | Ihr Wert |  | Median |  |  | Ihr Wert
| 83.3333 |  |  | 110 |  | 7257.75 |  |  | 10714.2857 |  | 57.0205 |  |  | 150
AP [ct/kWh] | Unteres Quartil | Maximum | Minimum | Oberes Quartil | Alter SB | Unteres Quartil | Maximum | Minimum | Oberes Quartil | KostenSB (B,W+I)/EW | Unteres Quartil | Maximum | Minimum | Oberes Quartil
| 18 | 33 | 5.355 | 23 |  | 15 | 45 | 1 | 20 |  | 12.3372 | 83.0866 | 0.016197 | 19.5758
| Median |  |  | Ihr Wert |  | Median |  |  | Ihr Wert |  | Median |  |  | Ihr Wert
| 21 |  |  | 15 |  | 17 |  |  | 20 |  | 15.4107 |  |  | 45

## Rang
Kommune |  | Musterstadt |  |  |  | Benchmark Straßenbeleuchtung Rang zu allen Kommunen
Kommunengrößengruppe |  | 10.000 - < 20.000 EW
| Einwohnerzahl | [5 empty] | Lichtpunkte pro Kilometer SB
| Ihr Wert |  | 10000 |  | 0 |  | Ihr Wert | 28.5714 |  | 0
| Rang |  | 206 | von | 229 |  | Rang | 148 | von | 211
| Lichtpunkte pro Einwohner | [5 empty] | installierte Leistung [kW] pro Einwohner
| Ihr Wert |  | 0.4 |  | 0 |  | Ihr Wert | 3.1429 |  | 0
| Rang |  | 212 | von | 212 |  | Rang | 162 | von | 196
| installierte Leistung [W] pro Lichtpunkt | [5 empty] | Stromverbrauch SB pro Kilometer SB
| Ihr Wert |  | 110 |  | 0 |  | Ihr Wert | 10714.2857 |  | 0
| Rang |  | 152 | von | 197 |  | Rang | 172 | von | 209
| Stromverbrauch SB pro Einwohner | [5 empty] | Arpeitspreis Strom SB [ct/kWh]
| Ihr Wert |  | 150 |  | 0 |  | Ihr Wert | 15 |  | 0
| Rang |  | 213 | von | 215 |  | Rang | 6 | von | 200
| Alter Straßenbeleuchtung | [5 empty] | Kosten (Betrieb, Wartung + Inst.) pro Einwohner
| Ihr Wert |  | 20 |  | 0 |  | Ihr Wert | 45 |  | 0
| Rang |  | 125 | von | 210 |  | Rang | 196 | von | 201
Note on J11: ThEGA: Anzahl der verwertbaren Kommunen (Daten) aus der Umfrage des TRH + Ihr Wert
Note on V11: ThEGA: Anzahl der verwertbaren Kommunen (Daten) aus der Umfrage des TRH + Ihr Wert
Note on J36: ThEGA: Anzahl der verwertbaren Kommunen (Daten) aus der Umfrage des TRH + Ihr Wert
Note on V36: ThEGA: Anzahl der verwertbaren Kommunen (Daten) aus der Umfrage des TRH + Ihr Wert
Note on J61: ThEGA: Anzahl der verwertbaren Kommunen (Daten) aus der Umfrage des TRH + Ihr Wert
Note on V61: ThEGA: Anzahl der verwertbaren Kommunen (Daten) aus der Umfrage des TRH + Ihr Wert
Note on J86: ThEGA: Anzahl der verwertbaren Kommunen (Daten) aus der Umfrage des TRH + Ihr Wert
Note on V86: ThEGA: Anzahl der verwertbaren Kommunen (Daten) aus der Umfrage des TRH + Ihr Wert
Note on J111: ThEGA: Anzahl der verwertbaren Kommunen (Daten) aus der Umfrage des TRH + Ihr Wert
Note on V111: ThEGA: Anzahl der verwertbaren Kommunen (Daten) aus der Umfrage des TRH + Ihr Wert

## Vorgabe Daten TRH (hidden)
[10 empty] | Einwohnerzahlen |  |  |  |  | Ausgaben |  |  |  |  | Zufriedenheit Straßenbeleuchtung |  | km beleuchte-te Straße | Lichtpunkte | install. Leistung kW | Verbrauch SB | AP (ct/kWh) | Verbrauch komm. Lieg | LP/km | LP/EW | Pel[kW]/kmSB | Pel[W]/LP | kWhSB/kmSB | kWhSB/EW | Anteil der Leuchtmittel bezogen auf gesamte SB | [6 empty] | Alter SB | Anteil der ausgestatteten Straßen nach DIN EN 13201 | [5 empty] | Kommunales Eigentum? |  | Betreibermodell | [5 empty] | Abrechnungsart |  | Ausgaben Straßenbeleuchtung gesamt | [25 empty] | ??? | Voraussetzung erneuerung der SB | Maßnahmen zur Stromeinsparung |  | Finanzierung Modernisierung | Fördermittel bekannt? |  | Fördermittel genutzt? |  | genutzte Beratungsleistung |  |  |  |  | angestrebte Ziele | [8 empty] | Hemmnisse
|  | Von | Körperschaft | Telefonnummer | Faxnummer | E-Mail-Adresse | Name des Ansprechpartners | Telefonnummer des Ansprechpartners | E_Mail des Ansprechpartners | 2009 | 2010 | 2011 | 2012 | 2013 | 2009 | 2010 | 2011 | 2012 | 2013 | nicht zufrieden weil | Zufriedenheit mit Straßenbeleuchtung | Frage 2.2.1 | Frage 2.2.2 | Frage 2.2.3 | Frage 2.2.4 | Frage 2.2.5 | Frage 2.2.6 | [6 empty] | Hg-Dampf | Na-Dampf | Halogen | Kompakt-leuchtstoff | Leuchtstoff | LED | andere | Frage 2.2.8 | Frage 2.2.9 HS | Frage 2.2.9. HS andere | Frage 2.2.9 NS | Frage 2.2.9 NS andere | Frage 2.2.9 WS | Frage 2.2.9 WS andere | Frage 3.1 | Frage 3.1 teilweise - Nennung | Frage 3.2 Regiebetrieb | Frage 3.2 Eigenbetrieb | Frage 3.2 Eigengesellschaft | Frage 3.2 Beteiligungsgesellschaft | Frage 3.2 Andere | Frage 3.2 Andere - Nennung | Frage 3.3 | Frage 3.3 sonstige | Frage 3.4 Stromverbrach 2009 | Frage 3.4 Stromverbrach 2010 | Frage 3.4 Stromverbrach 2011 | Frage 3.4 Stromverbrach 2012 | Frage 3.4 Stromverbrach 2013 | B,W+I/EW | Frage 3.4 Instandhaltung/Wartung 2009 | Frage 3.4 Instandhaltung/Wartung 2010 | Frage 3.4 Instandhaltung/Wartung 2011 | Frage 3.4 Instandhaltung/Wartung 2012 | Frage 3.4 Instandhaltung/Wartung 2013 | Frage 3.4 Investitionen 2009 | Frage 3.4 Investitionen 2010 | Frage 3.4 Investitionen 2011 | Frage 3.4 Investitionen 2012 | Frage 3.4 Investitionen 2013 | Frage 3.4 Modernisierung 2009 | Frage 3.4 Modernisierung 2010 | Frage 3.4 Modernisierung 2011 | Frage 3.4 Modernisierung 2012 | Frage 3.4 Modernisierung 2013 | Frage 3.4 Personallkosten 2009 | Frage 3.4 Personallkosten 2010 | Frage 3.4 Personallkosten 2011 | Frage 3.4 Personallkosten 2012 | Frage 3.4 Personallkosten 2013 | Frage 4.1 | Frage 4.2 | Frage 4.3 | Frage 4.3 Sonstige | Frage 4.4 | Frage 4.5 | Frage 4.5 Welche | Frage 4.6 | Frage 4.6 Welche | Frage 4.7 Energieversorger/Netzbetreiber | Frage 4.7 Ingenieurbuero/Fachplaner | Frage 4.7 Bundes/Landeseinrichtung | Frage 4.7 Sonstige | Frage 4.7 Sonstige-Nennung | Frage 5.1 Neuorganisation | Frage 5.1 Modernisierung | Frage 5.1 Effizienzsteigerung | Frage 5.1 Kostenreduzierung | Frage 5.1 Verschönerung Stadtbild | Frage 5.1 Einhaltung Verkehrssicherheitspflicht | Frage 5.1 Erhöhung Sicherheitsbedürfnis | Frage 5.1 Sonstige | Frage 5.1 Sonstige - Nennung | Frage 5.2 Fehlende Haushaltsmittel | Frage 5.2 Kreditaufnahme nicht möglich | Frage 5.2 Komplexität der Aufgabe | Frage 5.2 fehlende zeitliche Kapazitäten | Frage 5.2 fehlendes Fachpersonal | Frage 5.2 Sonstiges | Frage 5.2 Sonstige - Nennung | Frage 6 Sonstige Anmerkungen
1 | Fragebogen_kommunale Strassenbeleuchtung_Belrieth.pdf | Sonja Kammler | Allendorf | 036730/22386 | - | woertel1@freenet.de | VG "Mittleres Schwarzatal", Frau Scherf | 036730/34312 | bauamt@mittleres-schwarzatal.de | 356 | 348 | 350 | 337 | 357 | 975000 | 838000 | 978000 | 1282000 | 1054000 |  | ja |  |  |  | 15800 | 20 | 9850 | [5 empty] | 44.2577 | [8 empty] | unbekannt |  | unbekannt |  | unbekannt |  | ja |  | nein | nein | nein | nein | ja | TEN - Thüringer Energienetze | nach Aufwand |  | 7313 | 4503 | 7817 | 5911 | 7852 | 23.5266 |  | 1153 | 271 | 777 | 547 |  |  |  |  | 827 | [10 empty] | nein | nur bei Ausfall | zeitweise Nachabschaltung einzelner Straßenzüge |  | Eigenmittel | ja | Dorferneuerung | ja | Dorferneuerung | nein | ja | nein | nein |  | nein | ja | nein | ja | nein | nein | nein | nein |  | ja | nein | nein | nein | nein | nein |  | Der Fragebogen konnte nicht in allen Punkten beantwortet werden, da uns nicht alle Daten hierzu vorliegen. Für Rückfragen stehen wir jederzeit gern zur Verfügung.
2 | Fragebogen_kommunale Strassenbeleuchtung_Allendorf.pdf | anonymer Benutzer | Altenberga | 036424-59190 | 036424-59150 | bauamt@vg-suedliches-saaletal.de | Hr. Kobs | 036424-59163 | bauamt@vg-suedliches-saaletal.de | 753 | 752 | 743 | 740 | 751 | 235278 | 242356 | 220368 | 212619 | 204901 |  | ja | 1 | 23 | 3 | 10000 | 15 | 3000 | 23 | 0.030626 | 3 | 130.4348 | 10000 | 13.3156 | 80 | 20 | [5 empty] | 20 | unbekannt |  | 100% |  | unbekannt |  | ja |  | nein | nein | nein | nein | ja | kommunales Eigentum | nach Aufwand |  | 4200 | 2110 | 1962 | 1916 | 2136 | 3.1212 | 754 | 338 | 259 | 359 | 208 | [15 empty] | nein | Straßenzugweise | zeitweise Nachabschaltung einzelner Straßenzüge |  | Eigenmittel | ja | GRW-Förderung, Förderung städtebaulicher Maßnahmen | nein |  | ja | ja | nein | nein |  | nein | nein | ja | ja | nein | ja | ja | nein |  | ja | nein | nein | nein | nein | nein
5 | Fragebogen_kommunale Strassenbeleuchtung_Angelroda.pdf | Birgit Greifendorf | Angelroda | 03677/79430 | 03677/794343 | VG@geratal.de | U. Heyder | 03677/794347 | u.heyder@geratal.de | 420 | 409 | 404 | 399 | 399 | 358477 | 319941 | 316296 | 347798 | 342678 |  | ja | 3 | 92 | 8 | 17727 | 22 | 38636 | 30.6667 | 0.23058 | 2.6667 | 86.9565 | 5909 | 44.4286 | 90 | 10 | [5 empty] | 15 | unbekannt |  | unbekannt |  | unbekannt |  | ja |  | nein | ja | nein | nein | nein |  | nach Aufwand |  | 3700 | 3900 | 4100 | 4000 | 3900 | 13.5338 | 250 |  | 1100 | 1800 | 1500 |  |  |  |  | 4500 | [10 empty] | nein | nach Investionsplan |  | keine | Eigenmittel | ja | im Rahmen der Dorferneuerung ausgeführt | ja | Dorferneuerung | nein | ja | nein | nein |  | nein | ja | nein | ja | nein | nein | nein | nein |  | ja | ja | nein | nein | nein | nein
9 | Fragebogen_kommunale Strassenbeleuchtung_bad-kloster lausnitz.pdf | anonymer Benutzer | Aschenhausen | 036946/2160 | 036946/21619 | vghoherhoen@t-online.de | Frau Roth/Frau Marschall | 036946/21621 oder 21627 | vghoherhoen@t-online.de | 171 | 173 | 170 | 178 | 167 | 162000 | 162000 | 173000 | 151000 | 145000 |  | ja | 2 | 30 | 1 | 8302 | 20 | 18473 | 15 | 0.17964 | 0.5 | 33.3333 | 4151 | 49.7126 | [5 empty] | 100 |  | 1 | unbekannt |  | unbekannt |  | unbekannt |  | ja |  | nein | nein | nein | nein | ja | Eigentum der Gemeinde | nach Aufwand |  | 1795 | 1741 | 2301 | 2292 | 2760 |  |  | 127 |  | 533 | [16 empty] | nein | nur bei Ausfall | Außerbetriebnahme diverser Leuchten |  | Eigenmittel | ja | KfW | nein |  | ja | nein | nein | nein |  | nein | nein | nein | ja | nein | nein | nein | nein |  | ja | nein | nein | nein | nein | nein
11 | Fragebogen_kommunale Strassenbeleuchtung_Beinerstadt.pdf | Herr Wallstein | Bachfeld | 036766/291-0 | 036766/291-26 | info@schalkau.de | Herr Schindhelm | 036766/291-14 | peter.schindhelm@schalkau.de | 486 | 492 | 491 | 489 | 456 | 477000 | 445000 | 479000 | 463000 | 461000 | Umstellung auf LED-Leuchten finanziell nicht durchführbar | nein | 4 | 75 | 7 | 25754 | 22 | 4616 | 18.75 | 0.16447 | 1.75 | 93.3333 | 6438.5 | 56.4781 | 100 | [6 empty] | 15 | unbekannt |  | 50% |  | 50% |  | ja |  | nein | ja | nein | nein | nein |  | nach Aufwand |  | 5393 | 5290 | 5058 | 5363 | 5733 | 12.8114 | 875 | 105 | 632 | 341 | 109 | [10 empty] | 150 | 200 | 200 | 250 | 250 | nein | nur bei Ausfall | zeitweise Nachabschaltung einzelner Straßenzüge |  | Eigenmittel | ja | KFW-Förderprogramme | nein |  | ja | ja | nein | nein |  | nein | ja | nein | ja | ja | ja | nein | nein |  | ja | ja | nein | nein | nein | nein |  | Ein grundhafter Ausbau der Bundesstraße B 89 Ortslage Bachfeld konnte bis dato wegen anderer Medienträger nicht erreicht werden. Die Kommunalstraßen wurden hauptsächlich Mitte der 90-iger Jahre saniert und dabei die Beleuchtungsanlagen neu eingerichtet. Die letzte Investitionsmaßnahme fand dabei im Jahr 2007 statt.
18 | Fragebogen_kommunale Strassenbeleuchtung_Bad Lobenstein.pdf | Ines Bätz | Ballstädt | 036255-84311 | 036255-80486 | info@vg-mittleres-nessetal.de | Petra Kachel | 036255-84325 | BA-Kachel@vg-mittleres-nessetal.de | 697 | 691 | 696 | 686 | 683 | 703647 | 714126 | 764861 | 890427 | 775281 |  |  | 6 | 112 |  |  |  | 34526 | 18.6667 | 0.16398 | [18 empty] | ja |  | nein | nein | nein | nein | nein |  | nach Aufwand |  | 4692 | 5059 | 5443 | 6202 | 6633 | 10.8741 | 385 | 125 | 142 | 744 | 794 | [15 empty] | ja | nach Investionsplan |  | keine |  | nein |  | nein |  | ja | nein | nein | nein |  | nein | nein | nein | ja | nein | ja | nein | nein |  | ja | ja | nein | nein | nein | nein
19 | Fragebogen_kommunale Strassenbeleuchtung_Bad Salzungen.pdf | Gemeinde Bad Klosterlausnitz | Bechstadtstraß | 03643/825241 |  | lothar32@web.de | Herr Klein | 03643/831142 | klein@vg-grammetal.de | 274 | 269 | 267 | 269 | 271 | 339000 | 420000 | 489000 | 461000 | 326000 |  | ja | 1 | 54 | 1 | 6300 |  |  | 54 | 0.19926 | 1 | 18.5185 | 6300 | 23.2472 |  | 50 |  |  |  | 50 |  | 19 | 50% |  | 50% |  |  |  | ja |  | nein | ja | nein | nein | nein |  | nach Aufwand |  | 2679 | 5117 | 2913 | 3589 | 4525 | 17.9889 | 300 | 350 | 300 | 300 | 350 | [5 empty] | 1000 |  |  |  |  | 100 | 100 | 100 | 100 | 100 | ja | nach Modernisierungsplan | Sonstige | Schrittweise Umstellung auf LED | Eigenmittel | ja | LED Programm Berlin | nein |  | ja | nein | nein | nein |  | nein | ja | ja | ja | nein | nein | nein | nein |  | nein | nein | nein | nein | nein | nein | keine | In 2014 erfolgt die komplette Umrüstung auf LED.
20 | Fragebogen_kommunale Strassenbeleuchtung_Ballstädt.pdf | anonymer Benutzer | Beinerstadt | 036873/29128 | 036873/29135 | w.o. bauamt@vg-feldstein.de | Herr Köhler Leiter Bau- u. Liegenschaftsamt | 036873/29128 | bauamt@vg-feldstein.de | 384 | 369 | 341 | 338 | 339 | 393000 | 363000 | 355000 | 354000 | 312000 |  | ja | 2 | 63 | 4 | 20000 | 21 | 3209 | 31.5 | 0.18584 | 2 | 63.4921 | 10000 | 58.9971 |  | 100 | [5 empty] | 22 | 100% |  | 100% |  | 100% |  | ja |  | nein | nein | nein | nein | ja | Kommune | nach Aufwand |  | 3241 | 3516 | 3551 | 3202 | 4386 | 16.1268 | 1218 | 486 | 689 | 142 | 1081 | [15 empty] | ja | nur bei Ausfall | Sonstige | Dimmen einz. Straßenzüge u. Nachtabschaltung der gesamten Straßenbeleuchtung | Eigenmittel | ja | Klimaschutzprojekte in sozialen, kulturellen u. öffentlichen Einrichtungen BMU | nein |  | ja | ja | nein | nein |  | nein | ja | ja | ja | nein | nein | nein | nein |  | ja | nein | nein | nein | nein | nein |  | Die Gemeinden sind interessiert, die Straßenbeleuchtung im Rahmen ihrer finanziellen Leistungsfähigkeit schrittweise mit energieeffizienter Technologie zu erneuern. Leider gibt es auf diesem Gebiet nur unzurei- chende Fördermöglichkeiten. Nach dem Förderprogramm des BMU "Richtlinie zur Förderung von Klima- schutzprojekten in sozialen, kulturellen u. öffentlichen Einrichtungen im Rahmen der Klimaschutzinitiative" (Kommunalrichtlinie) vom 23.11.2011 müssen die förderfähigen Ausgaben eines Vorhabens mindestens eine Zuwendung von 10.000,- € ergeben. (Bagatellgrenze) bei einer Förderquote von früher 40%, ab 01.01.2012 25%. Das heißt, die förderfähigen Kosten müssen mindestens 40.000,- € betragen. Wobei hier nur die Kosten der Leuchten für Material und Montage anerkannt werden. Nicht förderfähig sind die Kosten für Maste, Erdkabel, Tiefbauarbeiten etc. Für kleinere Gemeinden sind solche Fördermodalitäten völlig unrealistisch. Ohne eine ausreichende Förderung sind die Gemeinden aufgrund fehlender Haushaltsmittel in der Regel nicht in der Lage in sparsame und umweltverträgliche Straßenbeleuchtungstechnik zu investieren. Vielleicht kann das Ergebnis dieser Querschnittsprüfung dazu dienen, neue Impulse für praxisbezogene und anwenderfreundliche Förderprogramme auf dem Gebiet der Straßenbeleuchtung zu schaffen.
21 | Fragebogen_kommunale Strassenbeleuchtung_Crispendorf.pdf | Wolfgang Poßner | Belrieth | 036949/28622 | 036949/28629 | info@vg-ds.de | Frau Sonja Kammler | 036949/28622 | s.kammler@vg-ds.de | 370 | 368 | 354 | 360 | 355 | 381823 | 379797 | 427388 | 409674 | 455656 |  | ja | 2 | 70 |  | 20996 | 28 | 23410 | 35 | 0.19718 |  |  | 10498 | 59.1437 |  |  |  | 30 | 70 |  |  | 7 | 100% |  | 50% |  | unbekannt |  | ja |  | nein | nein | nein | nein | ja | Kommune - kameral geführter Haushalt | nach Aufwand |  | 2817 | 3283 | 3520 | 3679 | 3783 | 12.1662 | 1730 | 1447 | 567 | 488 | 536 | [15 empty] | ja | Straßenzugweise |  | keine | Kredit | ja | Dorferneuerung im Amt für Landentwicklung und Flurneuordnung und Städtebauförderung | ja | Belrieth war sowohl in der Dorferneuerung als auch in der Städtebauförderung mit Straßenbau/Beleuchtung | ja | ja | nein | nein |  | nein | nein | nein | ja | nein | ja | nein | nein |  | ja | ja | nein | nein | nein | nein |  | Den Punkt 2.2.5 können wir nicht genau ausfüllen: HAT 27,80 ct/kwh, NR 14,66 ct/kwh sowie 120,70 €/Jahr Grundgebühr. Bei allen Punkten mit 0 lagen uns keine Angaben vor!
22 | Fragebogen_kommunale Strassenbeleuchtung_Berka vor dem Hainich.pdf | anonymer Benutzer | Berka vor dem Hainich | 036926/94741 | 036926/82380 | m.warzecha@vg-mihla.de | Christoph Cron | 036926/94732 | c.cron@vg-mihla.de | 818 | 814 | 791 | 788 | 793 | 751000 | 912000 | 928000 | 875000 | 793000 | [30 empty] | nein | nein | nein | nein | nein | [29 empty] | nein |  |  | keine |  | nein |  | nein |  | nein | nein | nein |  | nein | nein | nein | nein | nein | nein | nein | nein | nein |  | nein | nein | nein | nein | nein | nein |  | zu den Punkten 2. bis 5. sind derzeit leider keine Angaben möglich. Berka v. d. Hainich 18.09.2014 C. Cron Sachbearbeiter Bauabteilung
24 | Fragebogen_kommunale Strassenbeleuchtung_Bibra.pdf | Kerstin Hoffmann | Bernterode | 0170 4322868 |  | familie_dreiling@gmx.de | Georg Dreiling | 0170 4322868 | familie_dreiling@gmx.de | 252 | 252 | 253 | 242 | 243 | 160666 | 202737 | 159302 | 174040 | 189271 |  | ja | 3 | 43 | 4 | 9500 | 18 | 4577 | 14.3333 | 0.17695 | 1.3333 | 93.0233 | 3166.6667 | 39.0947 | 100 | [6 empty] | 35 | unbekannt |  | unbekannt |  | unbekannt |  | ja |  | ja | nein | nein | nein | nein |  | nach Aufwand |  | 2515 | 2441 | 2527 | 2172 | 2277 | 9.9712 | 521 | 647 | 491 | 229 | 146 |  |  | 5860 | 7065 | [6 empty] | 3690 |  |  |  | 27266 | nein | Straßenzugweise | vollständige Nachabschaltung einzelner Straßenzüge |  | Eigenmittel | nein |  | nein |  | nein | ja | nein | nein |  | nein | ja | nein | ja | nein | nein | nein | nein |  | ja | nein | nein | ja | ja | nein
25 | Fragebogen_kommunale Strassenbeleuchtung_Blankenburg.pdf | anonymer Benutzer | Bibra | 036424-59190 | 036424-59150 | bauamt@vg-suedliches-saaletal.de | Herr Kobs | 036424-59163 | bauamt@vg-suedliches-saaletal.de | 269 | 273 | 266 | 262 | 267 | 235278 | 242356 | 220368 | 212619 | 204901 |  | ja | 1 | 28 | 4 | 13000 | 16 | 8000 | 28 | 0.10487 | 4 | 142.8571 | 13000 | 48.6891 | 95 | 5 | [5 empty] | 20 | unbekannt |  | unbekannt |  | unbekannt |  | ja |  | nein | nein | nein | nein | ja | kommunales Eigentum | nach Aufwand |  | 2354 | 2178 | 2885 | 2725 | 2610 | 12.9588 | 210 | 457 |  | 279 | 850 | [15 empty] | nein | nur bei Ausfall |  | keine | Eigenmittel | ja | GRW-Förderung, Förderung städtebaulicher Maßnahmen | nein |  | ja | ja | nein | nein |  | nein | ja | ja | ja | nein | ja | nein | nein |  | ja | nein | nein | nein | nein | nein
26 | Fragebogen_kommunale Strassenbeleuchtung_Blankenstein.pdf | Frau Troll | Blankenburg | - | - | - | Herr Blumschein | 036041 / 38031 | thomas.blumschein@vg.badtennstedt.de | 128 | 145 | 166 | 160 | 165 | 138000 | 146000 | 161000 | 169000 | 185000 |  | ja | 2 | 55 | 4 | 12727 | 21 | 7983 | 27.5 | 0.33333 | 2 | 72.7273 | 6363.5 | 77.1333 |  | 100 | [5 empty] | 18 | unbekannt |  | unbekannt |  | unbekannt |  | ja |  | nein | nein | nein | nein | nein |  | nach Aufwand |  | 3591 | 1564 | 3023 | 2993 | 3052 | 20.6303 | 438 | 423 | 675 | 132 | 352 | [15 empty] | nein | nur bei Ausfall |  | keine | Eigenmittel | ja | KfW | nein |  | nein | nein | nein | nein |  | nein | nein | ja | ja | nein | nein | nein | nein |  | ja | nein | nein | nein | nein | ja | Investitionen rechnen sich erst über lange Zeit
28 | Fragebogen_kommunale Strassenbeleuchtung_Breitungen.pdf | anonymer Benutzer | Blankenstein | 03 66 42 29 60 -0 | 03 66 42 29 60 28 | verwaltung@vg-saale-rennsteig.de | Wirth | 03 66 42 29 60 21 | h.wirth@vg-saale-rennsteig.de | 870 | 852 | 838 | 772 | 763 | 949000 | 962000 | 1172000 | 923000 | 1811000 | Sparzwang | nein | 7 | 112 | 9 | 21691 | 28 | 27138 | 16 | 0.14679 | 1.2857 | 80.3571 | 3098.7143 | 28.4286 | 5 | 95 | [5 empty] | 20 | unbekannt |  | unbekannt |  | unbekannt |  | ja |  | nein | nein | nein | nein | ja | kommunal | nach Aufwand |  | 5142 | 4764 | 3621 | 4430 | 4622 | 7.6697 | 1166 | 353 | 2632 | 848 | 1230 | [15 empty] | nein | nur bei Ausfall | Außerbetriebnahme diverser Leuchten |  | Eigenmittel | ja | BMU - Förderung LED - Beleuchtung | nein |  | nein | ja | ja | nein |  | nein | nein | ja | ja | nein | ja | ja | nein |  | ja | nein | nein | nein | nein | nein
29 | Fragebogen_kommunale Strassenbeleuchtung_Bretleben.pdf | Marion Schwan | Böhlen | 036781/29916 | 036781/48114 | vg-grossbreitenbach@t-online.de | Frau Hoffmann | 036781/48140 | k.hoffmann@vg-grossbreitenbach.de | 617 | 604 | 599 | 580 | 567 | 659000 | 624000 | 626000 | 671000 | 655000 | Ausgaben (Stromverbrauch) | nein | 35 | 108 | 10 | 43741 | 18 | 21574 | 3.0857 | 0.19048 | 0.28571 | 92.5926 | 1249.7429 | 77.1446 | 50 | 50 | [5 empty] | 20 | 100% |  | 50% |  | 50% |  | ja |  | nein | nein | nein | nein | nein |  | nach Aufwand |  | 5050 | 7201 | 8442 | 5952 | 9109 | 20.2575 | 358 | 1687 | 1867 | 1503 | 2377 | 522 |  | 8082 | [12 empty] | nein | Straßenzugweise | Sonstige | Teilweise Nachtabsenkung | Eigenmittel | ja | Fördermittel Klimaschutzprojekte durch BMU | nein |  | ja | ja | nein | nein |  | nein | ja | nein | ja | nein | nein | nein | nein |  | ja | nein | nein | nein | nein | nein
30 | Fragebogen_kommunale Strassenbeleuchtung_Buchholz.pdf | anonymer Benutzer | Borxleben | 03466/319901 |  |  | Frau Schimpf | 03466/362112 | schimpf@vgmzartern.de | 315 | 304 | 293 | 293 | 293 | 261000 | 247000 | 242000 | 239000 | 268000 | Hoher Anteil HME(HQL) Lampen, Ökodesignrichtlinie hohe Kosten | nein | 3 | 73 | 6 | 19730 | 25 | 2960 | 24.3333 | 0.24915 | 2 | 82.1918 | 6576.6667 | 67.3379 | 81 | 19 | [5 empty] | 19 |  | 90 | 100% |  | 100% |  | ja |  | nein | nein | nein | nein | ja | Wartungsvertrag mit enviaM | pauschal |  | 5360 | 5342 | 6209 | 4629 | 4875 | 24.2696 | 2982 | 3318 | 2971 | 2192 | 2236 |  |  | 15852 | [12 empty] | ja | Straßenzugweise | Außerbetriebnahme diverser Leuchten |  | Eigenmittel | nein |  | nein |  | ja | nein | nein | nein |  | nein | nein | ja | ja | nein | nein | nein | ja | ökodesignrichtlinie 2015 Umstellung | ja | ja | nein | nein | nein | nein
32 | Fragebogen_kommunale Strassenbeleuchtung_Böhlen.pdf | Thomas Grubert | Bretleben |  | 034673/72 22 | siehe Pkt. 1.2 | Fr. Diana Axthelm | 034673-72 25 | axthelm@vgem-schmuecke.de | 597 | 577 | 582 | 584 | 554 | 518938 | 516182 | 515806 | 491894 | 485270 |  | ja | 3 | 168 | 14 | 38620 | 25 | 10041 | 56 | 0.30325 | 4.6667 | 83.3333 | 12873.3333 | 69.7112 |  | 75 |  | 25 |  |  |  | 15 | 100% |  |  | 80 |  | 80 | ja |  | nein | ja | nein | nein | nein |  | kombiniert | [27 empty] | ja | nur bei Ausfall | zeitweise Nachabschaltung einzelner Straßenzüge |  | Eigenmittel | nein |  | nein |  | ja | ja | nein | nein |  | nein | ja | nein | ja | nein | ja | ja | nein |  | ja | ja | nein | nein | nein | nein
33 | Fragebogen_kommunale Strassenbeleuchtung_Büttstedt.pdf | anonymer Benutzer | Buchholz | 03631/898298 | 03631/898298 | keine | Harry Bankewitz | 036331/37375 | bankewitz@vg-hohnstein.de | 213 | 215 | 216 | 228 | 228 | 300000 | 300000 | 300000 | 300000 | 300000 | Stromkosten ständig steigend | nein | 2 | 50 | 4 | 18026 |  | 11350 | 25 | 0.2193 | 2 | 80 | 9013 | 79.0614 |  | 100 | [5 empty] | 8 | 100% |  |  | 85 |  |  | ja | 100 | ja | nein | nein | nein | nein | keine | kombiniert | keine | 2130 | 2420 | 2636 | 3050 | 3206 | 19.6053 | 942 | 942 | 1243 | 1312 | 1264 | [15 empty] | ja | nur bei Ausfall | zeitweise Nachabschaltung einzelner Straßenzüge |  | Eigenmittel | nein | keine | nein | keine | ja | ja | nein | ja | Anbieter | nein | nein | ja | ja | nein | nein | nein | nein | keine | ja | ja | nein | nein | nein | nein | keine
35 | Fragebogen_kommunale Strassenbeleuchtung_Cursdorf.pdf | anonymer Benutzer | Burgwalde | 3608162233 | 36081622933 | degenhardt@vghr.de | Herr Degenhardt | 360816233 | degenhardt@vghr.de | 241 | 229 | 222 | 219 | 214 | 1126000 | 1778000 | 1250000 | 1510000 | 1729000 |  | ja | 2 | 38 |  | 7424 | 19 | 6738 | 19 | 0.17757 |  |  | 3712 | 34.6916 | 100 | [6 empty] | 10 | 100% |  | 100% |  | 100% |  | ja |  | nein | nein | nein | nein | ja | Eigentum der Gemeinde | nach Aufwand |  | 1126 | 1416 | 1250 | 1510 | 1618 | 8.0794 |  | 362 |  |  | 111 | [15 empty] | nein | nach Investionsplan | zeitweise Nachabschaltung einzelner Straßenzüge |  | Eigenmittel | nein |  | nein |  | nein | ja | nein | nein |  | nein | nein | ja | ja | nein | nein | nein | nein |  | ja | ja | nein | nein | nein | nein
37 | Fragebogen_kommunale Strassenbeleuchtung_Berka.pdf | anonymer Benutzer | Büttstedt | 036075 64138 | 036075 529522 | info@buettstedt.de | Herr Franz-Josef Degenhardt | 036075 64138 | w-k-t@web.de | 921 | 913 | 893 | 846 | 871 | 1009433 | 860412 | 824792 | 810630 | 1037326 |  | ja | 5.732 | 205 | 9.99 | 26487 | 25 | 24264 | 35.7641 | 0.23536 | 1.7428 | 48.7317 | 4620.9002 | 30.4099 | 16 |  |  | 79 |  | 2 |  | 20 | unbekannt |  | unbekannt |  | unbekannt |  | ja |  | nein | nein | nein | nein | nein | Kommune | nach Aufwand |  | 6296 | 7124 | 7141 | 8258 | 6577 | 7.9024 | 1960 | 111 | 4543 | 1731 | 306 | [15 empty] | ja | nur bei Ausfall | Sonstige | Nachtabsenkung 50% zwischen 22.00 - 05.00 Uhr | Eigenmittel | nein |  | nein |  | nein | ja | nein | nein |  | nein | ja | ja | ja | nein | ja | ja | nein |  | ja | ja | nein | nein | nein | nein |  | Im Jahr 1992 erstellte ein Fachingenieurbüro ein Beleuchtungskonzept, nachdem bis 1994 die komplette Beleuchtung erneuert wurde. Im Wesentlichen bedeutet das, Hauptverkehrsstraßen 1km Landesstraße nach DIN HQL plus Kreisstraße komplett Kompaktleuchtstofflampen 18 Watt, jeweils doppelt pro Leuchtkörper Abschaltung 50% von 22.00 - 05.00 Uhr. Kompletter Ort ansonsten mit je Leuchte 2x 11 Watt oder 18 Watt, mit Abschaltung 50% von 22.00 - 05.00 Uhr.
38 | Fragebogen_kommunale Strassenbeleuchtung_Blankenhain.pdf | Sabine Schuster | Caaschwitz | 036605/88121 | 036605/88115 | ute.loch@stadt-bad-koestritz.de | Dieter Dröse | 0172/9759226 | dieter-droese@versanet.de | 680 | 649 | 644 | 635 | 620 | 767882 | 1009704 | 922954 | 1690402 | 1036093 |  | ja | 5 | 133 | 70 | 32601 | 18 | 10991 | 26.6 | 0.21452 | 14 | 526.3158 | 6520.2 | 52.5823 | 30 | 35 |  |  | 35 |  |  | 18 | unbekannt |  | unbekannt |  | unbekannt |  | ja |  | nein | ja | nein | nein | nein |  | nach Aufwand |  | 5167 | 6613 | 6268 | 6370 | 7540 | 15.2306 | 947 | 1348 | 815 | 543 | 1903 | [9 empty] | 2677 | [5 empty] | nein | nur bei Ausfall |  | keine | Eigenmittel | nein |  | nein |  | nein | nein | nein | ja |  | nein | nein | nein | nein | nein | ja | nein | nein |  | ja | ja | nein | nein | nein | nein |  | zu Punkt 3.4 die Ausgaben für den Stromverbrauch und vor allem für die Instandhaltung im Jahr 2013 haben sich durch das Hochwasser erhöht.
39 | Fragebogen_kommunale Strassenbeleuchtung_Buttstädt.pdf | anonymer Benutzer | Crispendorf | 03663/428112 | 03663/421699 | info@vg-ranis-ziegenrueck.de | Wolfgang Poßner | 03647/431240 | vorsitzender@vg-ranis-ziegenrueck.de | 419 | 406 | 392 | 385 | 384 | 669000 | 465000 | 1355000 | 457000 | 464000 | zu hohe Betriebskosten | nein | 3 | 59 | 6 | 20332 | 24 | 35286 | 19.6667 | 0.15365 | 2 | 101.6949 | 6777.3333 | 52.9479 | 58 |  | 30 |  |  | 12 |  | 25 | unbekannt |  | unbekannt |  | unbekannt |  | ja |  | ja | nein | nein | nein | nein |  | nach Aufwand |  | 3529 | 3850 | 3559 | 4390 | 4306 | 11.7396 | 497 | 527 | 757 | 16 | 202 |  |  |  | 16934 | 8045 | [10 empty] | nein | nur bei Ausfall | zeitweise Nachabschaltung einzelner Straßenzüge |  | Eigenmittel | nein |  | ja | Dorferneuerung | nein | ja | nein | nein |  | nein | nein | ja | ja | nein | ja | ja | nein |  | ja | ja | nein | nein | nein | nein
41 | Fragebogen_kommunale Strassenbeleuchtung_Bufleben.pdf | anonymer Benutzer | Cursdorf | 036705/62017 | 036705/20172 | buergermeister@cursdorf.com | Frau Wittig | 036705/67156 | bauamt@vg-bergbahnregion.thueringen.de | 684 | 649 | 663 | 635 | 627 | 1324156 | 1364366 | 1025237 | 878280 | 753284 | weitere Einsparungen wären wünschenswert | nein | 8 | 134 | 8 | 36301 | 18 | 39381 | 16.75 | 0.21372 | 1 | 59.7015 | 4537.625 | 57.8963 | 32 | 32 |  |  |  | 36 |  | 10 | 100% |  | unbekannt |  | unbekannt |  | ja |  | nein | nein | nein | nein | ja | kommunales Eigentum | nach Aufwand |  | 8146 | 8721 | 8153 | 8803 | 7273 | 15.4242 | 2333 | 972 | 2569 | 1678 | 2398 |  |  |  | 131827 | 485 | [10 empty] | nein | nach möglichen Einsparungen | zeitweise Nachabschaltung einzelner Straßenzüge |  | Eigenmittel | nein |  | ja | Dorferneuerung | nein | ja | nein | nein |  | nein | nein | ja | ja | nein | nein | nein | nein |  | ja | ja | nein | nein | nein | nein
44 | Fragebogen_kommunale Strassenbeleuchtung_Dieterode.pdf | Thomas Holland-Nell | Dieterode | 3608240116 |  | guenther-bauelemente@t-online.de | Uwe Günther | 036082 40116 | guenther-bauelemente@t-online.de | 86 | 83 | 76 | 74 | 75 | 72530 | 64538 | 61505 | 60986 | 76749 |  | ja | 1 | 21 | 2 | 4500 | 18 | 3300 | 21 | 0.28 | 2 | 95.2381 | 4500 | 60 | 100 | [6 empty] | 20 | unbekannt |  | unbekannt |  | unbekannt |  | ja |  | ja | nein | nein | nein | nein |  | nach Aufwand |  | 872 | 980 | 49 | 845 | 997 |  | 180 | [19 empty] | nein | nur bei Ausfall | vollständige Nachabschaltung einzelner Straßenzüge |  | Eigenmittel | nein |  | nein |  | nein | ja | nein | nein |  | nein | ja | nein | ja | nein | nein | nein | nein |  | ja | nein | nein | ja | ja | nein
46 | Fragebogen_kommunale Strassenbeleuchtung_Eichenberg_Hibu.pdf | Meincke, Cordula | Drogen | 034495/730-12 | 034495/730-10 | hoppe@vg-abg-land.de | Frau Hoppe | 034495/730-12 | hoppe@vg-abg-land.de | 152 | 146 | 146 | 138 | 131 | 131000 | 126000 | 117000 | 117000 | 121000 |  | nein | 2 | 46 | 2 | 10000 | 24 | 1200 | 23 | 0.35115 | 1 | 43.4783 | 5000 | 76.3359 |  | 100 | [6 empty] | unbekannt |  | unbekannt |  | unbekannt |  | ja |  | nein | nein | nein | nein | ja | kommunales Eigentum | nach Aufwand |  | 3195 | 3043 | 4069 | 3678 | 2655 |  | 324 | 497 | 266 | 247 |  |  | 1492 |  | 22804 | [11 empty] | nein | nur bei Ausfall | Außerbetriebnahme diverser Leuchten |  | Eigenmittel | ja | Fonds Energieeffizienz Kommune (enviaM) | nein |  | ja | nein | nein | nein |  | nein | nein | nein | ja | nein | nein | nein | nein |  | ja | ja | ja | ja | nein | nein
48 | Fragebogen_kommunale Strassenbeleuchtung_Ebershausen.pdf | anonymer Benutzer | Ebershausen | 036926/94741 | 036926/82380 | m.warzecha@vg-mihla.de | Christoph Cron | 036926/94732 | c.cron@vg-mihla.de | 300 | 284 | 288 | 284 | 288 | 238000 | 237000 | 250000 | 235000 | 243000 | [30 empty] | nein | nein | nein | nein | nein | [29 empty] | nein |  |  | keine |  | nein |  | nein |  | nein | nein | nein |  | nein | nein | nein | nein | nein | nein | nein | nein | nein |  | nein | nein | nein | nein | nein | nein |  | zu den Punkten 2. bis 5. sind derzeit leider keine Angaben möglich. Berka v. d. Hainich 18.09.2014 C. Cron Sachbearbeiter Bauabteilung
49 | Fragebogen_kommunale Strassenbeleuchtung_Ellingshausen.pdf | Doreen Lahs | Eichenberg / HBN | 036873/29128 | 036873/29135 | w.o. bauamt@vg-feldstein.de | Herr Köhler Leiter Bau- und Liegenschaftsamt | 036873/29128 | bauamt@vg-feldstein.de | 178 | 178 | 184 | 180 | 176 | 244000 | 233000 | 259000 | 202000 | 194000 |  | ja | 1 | 35 | 2 | 6461 | 21 | 10655 | 35 | 0.19886 | 2 | 57.1429 | 6461 | 36.7102 |  | 100 | [5 empty] | 20 | unbekannt | 90 | unbekannt | 80 | unbekannt | 80 | ja |  | nein | nein | nein | nein | ja | Kommune | nach Aufwand |  | 1046 | 1219 | 1331 | 1377 | 1336 |  | 120 | 233 | 379 | 75 | [16 empty] | ja | nur bei Ausfall | zeitweise Nachabschaltung einzelner Straßenzüge | Dämmerungsschalter, Nachtabschaltung für 1/2 der Anlage | Eigenmittel | ja | Klimaschutzprojekte in sozialen, kulturellen und öffentlichen Einrichtungen | nein |  | ja | ja | nein | nein |  | nein | ja | ja | ja | nein | nein | nein | nein |  | ja | nein | nein | nein | nein | nein |  | Die Gemeinden sind interessiert, die Straßenbeleuchtung im Rahmen ihrer finanziellen Leistungsfähigkeit schrittweise mit energieeffizienter Technologie zu erneuern. Leider gibt es auf diesem Gebiet nur unzurei- chende Fördermöglichkeiten. Nach dem Förderprogramm des BMU "Richtlinie zur Förderung von Klima- schutzprojekten in sozialen, kulturellen u. öffentlichen Einrichtungen im Rahmen der Klimaschutzinitiative" (Kommunalrichtlinie) vom 23.11.2011 müssen die förderfähigen Ausgaben eines Vorhabens mindestens eine Zuwendung von 10.000,- € ergeben. (Bagatellgrenze) bei einer Förderquote von früher 40%, ab 01.01.2012 25%. Das heißt, die förderfähigen Kosten müssen mindestens 40.000,- € betragen. Wobei hier nur die Kosten der Leuchten für Material und Montage anerkannt werden. Nicht förderfähig sind die Kosten für Maste, Erdkabel, Tiefbauarbeiten etc. Für kleinere Gemeinden sind solche Fördermodalitäten völlig unrealistisch. Ohne eine ausreichende Förderung sind die Gemeinden aufgrund fehlender Haushaltsmittel in der Regel nicht in der Lage in sparsame und umweltverträgliche Straßenbeleuchtungstechnik zu investieren. Vielleicht kann das Ergebnis dieser Querschnittsprüfung dazu dienen, neue Impulse für praxisbezogene und anwenderfreundliche Förderprogramme auf dem Gebiet der Straßenbeleuchtung zu schaffen.
50 | Fragebogen_kommunale Strassenbeleuchtung_Eßleben-Teutleben.pdf | anonymer Benutzer | Eichenberg / SHK | 036424-59190 | 036424-59150 | bauamt@vg-suedliches-saaletal.de | Herr Kobs | 036424-59163 | bauamt@vg-suedliches-saaletal.de | 414 | 416 | 414 | 409 | 401 | 525881 | 547936 | 557124 | 569585 | 556195 |  | ja | 1 | 24 | 2 | 10000 | 15 | 41000 | 24 | 0.05985 | 2 | 83.3333 | 10000 | 24.9377 | 10 | 90 | [5 empty] | 10 | 100% |  | 100% |  | unbekannt |  | ja |  | nein | nein | nein | nein | ja | kommunales Eigentum | nach Aufwand |  | 2018 | 1857 | 2016 | 1888 | 2365 | 6.0324 | 288 | 777 | 708 | 769 | 54 |  | 3700 |  | 6222 | 7000 | [10 empty] | nein | Straßenzugweise | Außerbetriebnahme diverser Leuchten |  | Eigenmittel | ja | Förderung städtebaulicher Maßnahmen | ja | Dorferneuerungsprogramm | ja | ja | nein | nein |  | nein | ja | ja | ja | nein | ja | nein | nein |  | ja | nein | nein | nein | nein | nein
54 | Fragebogen_kommunale Strassenbeleuchtung_Frankenblick.pdf | Andreas Sorber | Ellingshausen | 036949/28622 | 036949/28629 | info@vg-ds.de | Frau Sonja Kammler | 036949/28622 | s.kammler@vg-ds.de | 259 | 254 | 254 | 246 | 254 | 224997 | 229702 | 233691 | 212087 | 226095 |  | ja | 2 | 55 | 14.456 | 16569 | 28 | 14456 | 27.5 | 0.21654 | 7.228 | 262.8364 | 8284.5 | 65.2323 |  |  |  | 20 | 50 | 30 |  | 4 | 100% |  | 100% |  | unbekannt |  | ja |  | nein | nein | nein | nein | ja | Kommune - kamerale Buchführung | nach Aufwand |  | 2753 | 3224 | 3224 | 3166 | 3373 | 16.4921 | 517 |  | 477 |  | 816 | [7 empty] | 2385 | [7 empty] | ja | Straßenzugweise | zeitweise Nachabschaltung einzelner Straßenzüge |  | Kredit | ja | über die Dorferneuerung des Amtes für Landentwicklung | ja | nur die Dorferneuerungsmittel, wenn Kommune aufgenommen wurde | ja | ja | nein | nein |  | nein | nein | nein | ja | nein | ja | nein | nein |  | ja | ja | nein | nein | nein | nein |  | Im Punkt 2.2.5 konnten keine genauen Angaben getätigt werden: HAT 27,80 ct/kwh, NR 14,66 ct/kwh sowie 120,70 €/Jahr Grundpreis 20,59 ct/kwh sowie 92,25 €/Jahr Grundgebühr
56 | Fragebogen_kommunale Strassenbeleuchtung_Föritz.pdf | anonymer Benutzer | Eßleben-Teutleben | 3637341151 | 3637341159 | m.kaemmler@vg-buttstaedt.de | Herr Kämmler | 3637341151 | m.kaemmler@vg-buttstaedt.de | 360 | 362 | 357 | 349 | 339 | 329000 | 315000 | 351000 | 318000 | 334000 | Umstellung auf LED steht an | nein | 4 | 68 | 5 | 22585 | 23 | 42620 | 17 | 0.20059 | 1.25 | 73.5294 | 5646.25 | 66.6224 |  | 97 |  |  |  | 3 |  | 17 |  | 75 |  | 75 |  | 75 | ja |  | ja | nein | nein | nein | nein |  | nach Aufwand |  | 3584 | 3324 | 4345 | 3951 | 4398 | 17.0413 | 265 | 1040 | 315 | 1307 | 1379 | [15 empty] | nein | nach möglichen Einsparungen | Sonstige | Zweitarifzähler, Zeitweise Nachtabschaltung einzelner Leuchten in allen Straßen | Eigenmittel | ja | KfW 208 | nein |  | ja | nein | nein | nein |  | nein | ja | nein | ja | nein | ja | nein | nein |  | ja | nein | nein | nein | nein | nein
58 | Fragebogen_kommunale Strassenbeleuchtung_Dornburg-Camburg.pdf | anonymer Benutzer | Flarchheim | 036028/30165 | 036028/37887 |  | Herr Thormann | 036022/94233 | bauamt@vg-unstrut-hainich.de | 442 | 439 | 427 | 413 | 417 | 418000 | 400000 | 402000 | 407000 | 440000 |  | ja | 3 | 88 | 7 | 24525 | 24 | 12635 | 29.3333 | 0.21103 | 2.3333 | 79.5455 | 8175 | 58.8129 |  | 100 | [5 empty] | 18 | 100% |  | 100% |  | 100% |  | ja |  | nein | ja | nein | nein | nein |  | nach Aufwand |  | 3750 | 4070 | 3810 | 5230 | 5240 | 13.2854 | 550 |  | 1080 | 140 | 300 | [15 empty] | nein | nur bei Ausfall | Außerbetriebnahme diverser Leuchten |  | Eigenmittel | ja | über Straßenbaumaßnahmen | ja | über straßenbaumaßnahmen | ja | nein | nein | nein |  | ja | ja | ja | ja | nein | nein | nein | nein |  | ja | ja | nein | nein | nein | nein
62 | Fragebogen_kommunale Strassenbeleuchtung_Ebeleben.pdf | anonymer Benutzer | Frankendorf | 036453 / 81614 | 036453 / 81615 | bauamt@vgem-mellingen.de | Karl Krähmer | 0170 7 9323209 | keine | 180 | 170 | 173 | 172 | 173 | 182360 | 179912 | 181656 | 158814 | 172873 |  | ja | 2 | 43 | 2 | 14928 | 20 | 10071 | 21.5 | 0.24855 | 1 | 46.5116 | 7464 | 86.289 |  | 100 | [5 empty] | 25 | unbekannt |  | unbekannt |  | unbekannt |  | ja |  | ja | nein | nein | nein | nein |  | nach Aufwand |  | 2353 | 2442 | 2665 | 2807 | 3542 | 26.104 | 606 | 346 | 1057 |  | 974 | [15 empty] | nein | nach Modernisierungsplan | Sonstige | Dämmerungsschalter | Eigenmittel | nein |  | nein |  | ja | nein | nein | nein |  | nein | ja | ja | nein | nein | nein | nein | nein |  | ja | nein | nein | nein | nein | nein
63 | Fragebogen_kommunale Strassenbeleuchtung_Frauenwald.pdf | Stephania Licht | Frauenwald | 036782683-0 | 036782683-31 | vg-rennsteig@t-online.de | Frau von Nordheim | 3678268317 | p.nordheim@vg-rennsteig.de | 1018 | 1010 | 1000 | 989 | 979 | 1340000 | 1085000 | 1040000 | 949000 | 1188000 |  | ja | 10 | 203 | 17 | 53954 | 17 | 35980 | 20.3 | 0.20735 | 1.7 | 83.7438 | 5395.4 | 55.1113 | 3 | 91 | 2 |  | 3 | 1 |  | 10 | 100% | 100 | 100% | 100 | 100% | 70 | ja |  | nein | nein | nein | nein | ja | Eigentum der Gemeinde Frauenwald | nach Aufwand |  | 8800 | 8658 | 8727 | 7504 | 13816 | 17.5107 | 2162 | 5865 | 4523 | 3939 | 3327 | 3017 | 13201 | 24812 |  | 8657 | [10 empty] | nein | Straßenzugweise | zeitweise Nachabschaltung einzelner Straßenzüge |  | Eigenmittel | nein |  | nein |  | nein | ja | nein | ja | Wartungsfirma | nein | ja | ja | nein | nein | ja | ja | nein |  | nein | nein | nein | nein | ja | nein
65 | Fragebogen_kommunale Strassenbeleuchtung_Friedrichswerth.pdf | anonymer Benutzer | Friedrichswerth | 036255-84311 | 036255-80486 | info@vg-mittleres-nessetal.de | Petra Kachel | 036255-84325 | BA-Kachel@vg-mittleres-nessetal.de | 552 | 543 | 494 | 498 | 493 | 492072 | 524312 | 523889 | 500465 | 523480 |  | ja | 3 | 48 |  |  |  | 14775 | 16 | 0.097363 |  |  |  |  | 30 | 70 | [6 empty] | 100% |  | 50% |  |  |  | teilweise | 35 | ja | nein | nein | nein | nein |  | nach Aufwand |  | 2504 | 2473 | 1236 | 3709 | 2327 | 8.5822 | 1928 | 949 | 925 | 3257 | 1904 | [15 empty] | ja | nach Investionsplan | zeitweise Nachabschaltung einzelner Straßenzüge |  |  | nein |  | nein |  | ja | nein | nein | nein |  | nein | nein | nein | ja | nein | ja | nein | nein |  | ja | nein | nein | nein | nein | nein
67 | Fragebogen_kommunale Strassenbeleuchtung_Geisleden.pdf | Gutterau, Martina | Gehofen | 03466/740132 |  |  | Frau Schimpf | 03466/362112 | schimpf@vgmzartern.de | 722 | 699 | 689 | 675 | 675 | 594000 | 573000 | 610000 | 605000 | 587000 | Hoher Anteil HME (HQL) Lampen; Ökodesignrichtlinie - Hohe Kosten | nein |  |  |  | 41582 | 25 | 29238 | [5 empty] | 61.603 | [8 empty] | unbekannt |  | unbekannt |  | unbekannt |  | ja |  | nein | nein | nein | nein | ja | Wartungsvertrag mit Fa Kolze | pauschal |  | 8584 | 9086 | 10187 | 9822 | 10522 | 17.2993 | 1457 | 2283 | 2038 | 2950 | 1155 | [15 empty] | nein | Straßenzugweise | Außerbetriebnahme diverser Leuchten |  | Eigenmittel | nein |  | nein |  | ja | nein | nein | nein |  | nein | nein | ja | ja | nein | nein | nein | ja | Ökodesignrichtlinie 2015 | ja | ja | nein | nein | nein | nein
68 | Fragebogen_kommunale Strassenbeleuchtung_Geismar.pdf | anonymer Benutzer | Geisleden | 036084 80217 | 036084 80502 | 0 | Herr Thunert | 03606 550022 | g.thunert@vg-leinetal.de | 1040 | 1025 | 1014 | 1003 | 985 | 774000 | 1059000 | 969000 | 1016000 | 967000 |  | ja | 8 | 190 | 11 | 45428 | 18 | 11692 | 23.75 | 0.19289 | 1.375 | 57.8947 | 5678.5 | 46.1198 | 2 | 98 | [5 empty] | 20 | unbekannt |  | unbekannt |  | unbekannt |  | ja |  | ja | nein | nein | nein | nein |  | nach Aufwand |  | 9187 | 8841 | 9268 | 10335 | 11727 |  | 3670 | 172 |  | 5092 |  | 1393 | [14 empty] | nein | nur bei Ausfall | Außerbetriebnahme diverser Leuchten |  | Eigenmittel | nein |  | nein |  | nein | nein | nein | ja | keine | nein | nein | nein | ja | nein | nein | nein | nein |  | ja | nein | nein | nein | nein | nein
72 | Fragebogen_kommunale Strassenbeleuchtung_Golmsdorf.pdf | Gerhard Thunert | Gerbershausen | 3608162233 | 36081622933 | degenhardt@vghr.de | Herr Degenhardt | 360816233 | degenhardt@vghr.de | 651 | 646 | 647 | 628 | 627 | 1511300 | 2156200 | 1389700 | 391100 | 487100 |  | ja | 7 | 94 |  | 21560 | 19 | 12819 | 13.4286 | 0.14992 |  |  | 3080 | 34.386 | 100 | [6 empty] | 8 | 100% |  | 100% |  | 100% |  | ja |  | nein | nein | nein | nein | ja | Eigentum der Gemeinde | nach Aufwand |  | 3821 | 3946 | 4816 | 3792 | 4716 | 7.7687 | 1987 | 250 | 614 | 119 | 155 | 9304 | 21366 | 8467 | [12 empty] | nein | nach Investionsplan | zeitweise Nachabschaltung einzelner Straßenzüge |  | Eigenmittel | nein |  | nein |  | nein | ja | nein | nein |  | nein | nein | ja | ja | nein | nein | nein | nein |  | ja | ja | nein | nein | nein | nein
75 | Fragebogen_kommunale Strassenbeleuchtung_Gößnitz.pdf | anonymer Benutzer | Gerterode | 036076/557-0 | 036076/557-80 | verwaltungsgemeinschaft@eichsfelder-kessel.de | Herr Windolph | 036076/557-43 | windolph@eichsfelder-kessel.de | 401 | 390 | 379 | 373 | 373 | 316000 | 425000 | 476000 | 305000 | 317000 | noch zu viele HQL-Leuchtmittel im Einsatz | nein | 3 | 89 | 7 | 18969 | 21 | 5778 | 29.6667 | 0.23861 | 2.3333 | 78.6517 | 6323 | 50.8552 | 67 | 33 | [5 empty] | 20 | unbekannt |  | unbekannt |  | unbekannt |  | ja |  | nein | nein | nein | nein | nein |  | nach Aufwand |  | 3076 | 3379 | 3465 | 3573 | 4006 | 12.7399 | 1253 |  | 667 | 309 | 746 | [15 empty] | nein | nur bei Ausfall | zeitweise Nachabschaltung einzelner Straßenzüge | zeitweise Nachtabschaltung einzelner Lampen (ca. 2/3 aller Lampen) | Eigenmittel | nein |  | nein |  | nein | nein | nein | nein |  | nein | nein | nein | ja | nein | ja | ja | nein |  | nein | nein | ja | ja | ja | ja | Rasante Technikentwicklung im Bereich LED | zum Bestandskataster (Frage 4.1): Ein Bestandsplan liegt als Übersicht zu Lampenstandorten vor. Es gibt auch eine Liste zu Leuchtmitteln der Lampen. Weitere Details zu Lampentypen, Beschaffungszeitpunkt usw. sind nicht erfasst. Daher wurde bei der Frage 4.1 zum Bestandskataster das Kreuz bei "NEIN" gesetzt.
76 | Fragebogen_kommunale Straßenbeleuchtung_Gehofen.pdf | anonymer Benutzer | Gertewitz | 03647/414164 | 03647/421806 | pfeifer@ordnungsamt.vg-oppurg.de | Bürgermeister Herr Brüsch | 03647/414164 | pfeifer@ordnungsamt.vg-oppurg.de | 169 | 162 | 165 | 159 | 156 | 91000 | 97000 | 93000 | 82000 | 105000 |  | ja | 1 | 14 | 70 | 800 |  | 1138 | 14 | 0.089744 | 70 | 5000 | 800 | 5.1282 | 20 | 80 | [5 empty] | 15 | 50% |  | 25% |  | unbekannt |  | ja |  | nein | nein | nein | nein | ja | Gemeinde | nach Aufwand |  | 1481 | 1567 | 1782 | 1524 | 1683 | 20.2628 | 122 |  |  | 417 | 1478 |  |  |  | 827 |  | 2030 | [9 empty] | ja | nur bei Ausfall | zeitweise Nachabschaltung einzelner Straßenzüge |  | Eigenmittel | nein |  | nein |  | ja | nein | nein | nein |  | nein | nein | nein | ja | nein | ja | nein | nein |  | ja | nein | nein | nein | nein | nein
77 | Fragebogen_kommunale Straßenbeleuchtung_Geraberg.pdf | Markus Gernke | Gierstädt | 036042 - 7570 | 036042 - 75750 | info@vg-fahner-hoehe.de | Fr. Gutterau | 036042 - 75721 | m.gutterau@vg-fahner-hoehe.de | 873 | 862 | 849 | 869 | 847 | 1007814 | 961150 | 965249 | 975596 | 921364 |  | ja | 7 | 226 | 13 | 65 | 17 | 21 | 32.2857 | 0.26682 | 1.8571 | 57.5221 | 9.2857 | 0.076741 | 30 | 70 | [5 empty] | 15 | 50% |  | 50% |  | 100% |  | ja |  | ja | nein | nein | nein | nein |  | nach Aufwand |  | 6551 | 7942 | 8366 | 7961 | 18409 | 28.3825 | 2200 | 1066 | 528 | 920 | 5631 |  |  | 24892 | [12 empty] | nein | nur bei Ausfall | zeitweise Nachabschaltung einzelner Straßenzüge |  | Eigenmittel | ja | Förderprogramme kommunaler Straßenbau | ja | GVFG | ja | ja | nein | nein |  | nein | ja | nein | ja | nein | nein | nein | nein |  | ja | nein | nein | ja | nein | nein
78 | Fragebogen_kommunale Strassenbeleuchtung_Judenbach.pdf | Albrecht Morgenroth, Bürgermeister | Goldisthal | 03679 790 0 | 03679 790 265 | neuhaus-am-rennweg.de | Marten Büttner | 03679 790 263 | marten.buettner@neuhaus-am-rennweg.de | 457 | 523 | 466 | 450 | 421 | 6881967 | 2017876 | 2480808 | 2273847 | 2151819 |  | ja | 6 | 148 | 12 | 56196 | 28 | 37425 | 24.6667 | 0.35154 | 2 | 81.0811 | 9366 | 133.4822 | 34 | 64 | 2 |  |  |  |  | 4 | 50% |  | 50% |  |  |  | ja |  | nein | nein | nein | nein | ja | Eigentum der Gemeinde Goldisthal | nach Aufwand |  | 8000 | 10111 | 7447 | 13764 | 11405 | 30.0594 | 1077 | 860 | 902 | 1583 | 1250 | 5500 | 5000 |  |  | 5000 | 12324 | 16967 |  |  | 10345 | [5 empty] | ja | Straßenzugweise | Dimmen einzelner Straßenzüge |  | Eigenmittel | ja | Dorferneuerungsprogramm | ja | Dorferneuerung | ja | ja | nein | nein |  | nein | nein | nein | ja | nein | nein | nein | nein |  | nein | nein | nein | nein | nein | nein |  | Unter 2.2.5 ist der Hochtarif der Straßenbeleuchtung mit 27,64 Cent/kWh eingetragen. Der Niedertarif beträgt 14,66 Cent/kWh - der Grundpreis beträgt 120,70 pro Jahr. Unter der lfd.Nr. 3.4 sind die Personalkosten für die Betreuung unter dem Punkt Instandhaltung und Wartung enthalten.
79 | Fragebogen_kommunale Strassenbeleuchtung_Kahla.pdf | anonymer Benutzer | Göllnitz | 034495/730-12 | 034495/730-10 | hoppe@vg-abg-land.de | Frau Hoppe | 034495/730-12 | hoppe@vg-abg-land.de | 339 | 341 | 339 | 332 | 332 | 430000 | 414000 | 452000 | 468000 | 468000 |  | ja | 4 | 76 | 4 | 14895 | 19 | 95203 | 19 | 0.22892 | 1 | 52.6316 | 3723.75 | 44.8645 | 27 |  | 73 |  |  |  |  | 7 | unbekannt |  | unbekannt |  | unbekannt |  | ja |  | nein | nein | nein | nein | ja | kommunales Eigentum | nach Aufwand |  | 6313 | 6293 | 5472 | 4037 | 3896 |  | 113 | 63 | 2680 | 2652 | [16 empty] | nein | nach möglichen Einsparungen |  | keine | Eigenmittel | ja | Fonds Energieeffizienz Kommune (enviaM) | ja | Fonds Energieeffizienz Kommune (enviaM) | ja | nein | nein | nein |  | nein | nein | ja | ja | nein | nein | nein | nein |  | nein | nein | nein | nein | nein | ja | keine
80 | Fragebogen_kommunale Strassenbeleuchtung_Greußen.pdf | Heilbad Heiligenstsadt - Bauamt | Golmsdorf | 0151 / 14 55 16 27 | 036421 / 710 29 | peter.ganss@gmx.de | Herr Peter Ganß | 0151 / 14 55 16 27 | peter.ganss@gmx.de | 691 | 672 | 662 | 659 | 686 | 765000 | 760000 | 782000 | 737000 | 799000 | Energieeinsparung erforderlich, nächste Invest. LED-Lampen | nein | 5 | 89 | 6 | 17600 | 18 | 29 | 17.8 | 0.12974 | 1.2 | 67.4157 | 3520 | 25.656 |  | 100 | [5 empty] | 15 | 50% |  | 50% |  | 100% |  | ja |  | nein | nein | nein | nein | ja | Kommunales Eigentum | nach Aufwand |  | 5140 | 8222 | 7572 | 6034 | 9884 | 15.9519 | 1510 | 2067 | 1216 | 3382 | 1059 |  |  | 4334 | [12 empty] | nein | nach Investionsplan | Sonstige | Neubau ab 2014 LED-Leuchten (DE-Maßnahmen) | Eigenmittel | ja | Wir sind in der DE | ja | Dorferneuerung 2013 bis 2017 | nein | ja | nein | nein |  | nein | ja | nein | ja | ja | ja | ja | nein |  | ja | ja | nein | nein | nein | nein
84 | Fragebogen_kommunale Strassenbeleuchtung_Großschwabhausen.pdf | anonymer Benutzer | Großbrembach | 3637341151 | 3637341159 | m.kaemmler@vg-buttstaedt.de | Herr Kämmler | 3637341151 | m.kaemmler@vg-buttstaedt.de | 794 | 770 | 753 | 741 | 738 | 798000 | 766000 | 809000 | 742000 | 739000 | Kostenintensiv, hoher Stromverbrauch | nein | 6 | 220 | 16 | 76919 | 23 | 22462 | 36.6667 | 0.2981 | 2.6667 | 72.7273 | 12819.8333 | 104.2263 |  | 100 | [5 empty] | 18 |  | 75 |  | 75 |  | 75 | ja |  | ja | nein | nein | nein | nein |  | nach Aufwand |  | 11573 | 12307 | 14458 | 14200 | 13406 | 18.7886 | 1482 | 2479 | 1118 | 674 | 460 | [10 empty] | 172 | 172 | 172 | 172 | 172 | nein | nur bei Ausfall | Sonstige | Zweitarifzähler, Außerbetriebnahme diverser Leuchten | Eigenmittel | ja | KfW 208 | nein |  | ja | nein | nein | nein |  | nein | ja | nein | ja | nein | ja | nein | nein |  | ja | nein | nein | nein | nein | nein
86 | Fragebogen_kommunale Strassenbeleuchtung_Harra.pdf | anonymer Benutzer | Großeutersdorf | 036424-59190 | 036424-59150 | bauamt@vg-suedliches-saaletal.de | Herr Kobs | 036424-59163 | bauamt@vg-suedliches-saaletal.de | 282 | 272 | 268 | 269 | 266 | 258830 | 257511 | 271743 | 276616 | 283173 |  | ja | 2 | 45 | 5 | 18000 | 15 | 4000 | 22.5 | 0.16917 | 2.5 | 111.1111 | 9000 | 67.6692 | 5 | 95 | [5 empty] | 15 | 100% |  | 100% |  |  |  | ja |  | nein | nein | nein | nein | ja | kommunales Eigentum | nach Aufwand |  | 3089 | 3289 | 3773 | 3700 | 3650 | 19.3947 |  | 1889 | 1843 | 178 | 1509 |  |  | 40085 | [12 empty] | nein | nur bei Ausfall | zeitweise Nachabschaltung einzelner Straßenzüge |  | Eigenmittel | ja | GVFG-Förderung | ja | GVFG-Förderung 2006 im Zuge Straßenbau der Bundesstraße 88 | ja | ja | nein | nein |  | nein | ja | ja | ja | nein | ja | nein | nein |  | ja | nein | nein | nein | nein | nein
88 | Fragebogen_kommunale Strassenbeleuchtung_Heiligenstadt.pdf | Klaus Milinski | Hainichen | 0151 / 14 55 16 36 | 036421 / 710 29 | gemeindehainichen@gmx.de | Herr Olaf Heidler | 0151 / 14 55 16 36 | gemeindehainichen@gmx.de | 185 | 183 | 193 | 200 | 197 | 169214 | 176997 | 177937 | 180572 | 175110 |  | ja | 2 | 32 | 3 | 9750 | 17 | 10300 | 16 | 0.16244 | 1.5 | 93.75 | 4875 | 49.4924 | 91 | 9 | [5 empty] | 17 | unbekannt |  | unbekannt |  | unbekannt |  | ja |  | nein | nein | nein | nein | ja | Kommunales Eigentum | nach Aufwand |  | 1395 | 1619 | 1817 | 1727 | 2170 |  | 315 | 238 | [18 empty] | nein | nur bei Ausfall | zeitweise Nachabschaltung einzelner Straßenzüge |  | Eigenmittel | nein |  | nein |  | nein | ja | nein | nein |  | nein | ja | nein | nein | nein | ja | nein | nein |  | ja | nein | nein | nein | nein | nein
89 | Fragebogen_kommunale Strassenbeleuchtung_Hildburghausen.pdf | Christopher Helbig | Harra | 03 66 42 29 60 -0 | 03 66 42 29 60 28 | verwaltung@vg-saale-rennsteig.de | Wirth | 03 66 42 29 60 21 | h.wirth@vg-saale-rennsteig.de | 916 | 895 | 869 | 870 | 871 | 922000 | 915000 | 952000 | 867000 | 974000 | Sparzwang | nein | 7.419 | 125 | 16.02 | 50095 | 28 | 52828 | 16.8486 | 0.14351 | 2.1593 | 128.16 | 6752.2577 | 57.5144 | 94 |  |  |  |  | 3 | 3 | 20 | unbekannt |  | unbekannt |  | unbekannt |  | ja |  | nein | nein | nein | nein | ja | kommunal | nach Aufwand |  | 7987 | 7478 | 9271 | 9914 | 10325 | 13.0907 | 2971 | 1349 | 1713 | 795 | 1077 | [15 empty] | nein | nur bei Ausfall | zeitweise Nachabschaltung einzelner Straßenzüge |  | Eigenmittel | ja | BMU - Förderung LED - Beleuchtung | nein |  | nein | nein | nein | ja | keine | nein | nein | nein | ja | nein | ja | ja | nein |  | ja | ja | nein | nein | nein | nein |  | Förderprogramm Umstellung HQL -Lampen auf LED wäre sinnvoll (Umbau vorhandener HQL - Lampen
95 | Fragebogen_kommunale Strassenbeleuchtung_Hopfgarten.pdf | Meincke, Cordula | Hirschfeld | 036602/332-22 | 036602/332-55 | schumann@vg-brahmetal.de | Herr Schumann | 036602/332-22 | schumann@vg-brahmetal.de | 126 | 130 | 123 | 121 | 115 | 130000 | 116000 | 114000 | 112000 | 136000 |  | ja | 2 | 26 | 3 | 6230 | 21 | 900 | 13 | 0.22609 | 1.5 | 115.3846 | 3115 | 54.1739 | 70 |  |  | 30 |  |  |  | 20 | 50% |  | 50% |  | 50% |  | ja |  | nein | nein | nein | nein | ja | Gemeinde | nach Aufwand |  | 1100 | 1000 | 1200 | 1200 | 1400 |  | 430 |  | 133 | [17 empty] | ja | nur bei Ausfall |  | keine | Eigenmittel | nein |  | nein |  | nein | ja | nein | nein |  | nein | nein | nein | ja | nein | nein | nein | nein |  | ja | nein | nein | nein | nein | nein |  | Punkt 2.2.6 Der Gesamtstromverbrauch wird in der Gemeinde Hirschfeld nicht statistisch geführt. Eine Erstellung ist mit einem sehr hohen personellen und zeitlichen Aufwand verbunden. Der Stromverbrauch der Ortsbeleuchtung ist der größte Einzelbestandteil des Gesamtstromverbrauchs. Punkt 2.2.8 Das Alter der Straßenbeleuchtung ist sehr unterschiedlich und reicht bis in die Zeiten vor 1989 zurück.
96 | Fragebogen_kommunale Strassenbeleuchtung_Hörsel.pdf | anonymer Benutzer | Hohengandern | 3608162233 | 36081622933 | degenhardt@vghr.de | Herr Degenhardt | 360816233 | degenhardt@vghr.de | 558 | 571 | 570 | 580 | 576 | 766800 | 548800 | 668800 | 617900 | 639900 |  | ja | 5 | 70 |  | 28253 | 19 | 11508 | 14 | 0.12153 |  |  | 5650.6 | 49.0503 | 100 | [7 empty] | 100% |  | 100% |  | 100% |  | ja |  | nein | nein | nein | nein | ja | Eigentum der Gemeinde | nach Aufwand |  | 3689 | 5338 | 6209 | 6179 | 5415 | 11.1094 | 3979 | 150 | 479 |  | 984 | [15 empty] | nein | nach Investionsplan | zeitweise Nachabschaltung einzelner Straßenzüge |  | Eigenmittel | nein |  | nein |  | nein | ja | nein | nein |  | nein | nein | ja | ja | nein | nein | nein | nein |  | ja | ja | nein | nein | nein | nein
98 | Fragebogen_kommunale Strassenbeleuchtung_Jena.pdf | Maik Jahn | Hopfgarten | 03643/9084056 | 03643/9084057 |  | Herr Klein | 03643/831142 | klein@vg-grammetal.de | 693 | 692 | 703 | 695 | 685 | 564151 | 868353 | 561519 | 723565 | 648459 | [28 empty] | ja |  | nein | nein | nein | nein | nein | [29 empty] | nein |  |  | keine |  | nein |  |  |  | nein | nein | nein | nein |  | nein | nein | nein | nein | nein | nein | nein | nein |  | nein | nein | nein | nein | nein | nein
103 | Fragebogen_kommunale Strassenbeleuchtung_Kleinfurra.pdf | anonymer Benutzer | Kehmstedt | 036338/3530 | 036338/35340 | bauamt@bleicherode.de | Herr Gülland | 036338/35327 | bauamt@bleicherode.de | 499 | 493 | 483 | 477 | 477 | 420000 | 403000 | 490000 | 433000 | 470000 |  | ja | 3 |  |  | 23760 | 21 | 14441 |  |  |  |  | 7920 | 49.8113 |  | 100 | [5 empty] | 8 | unbekannt |  | unbekannt |  | unbekannt |  | ja |  | ja | nein | nein | nein | nein |  | nach Aufwand |  | 3314 | 3689 | 3790 | 4164 | 4460 | 9.9853 | 1584 | 901 | 252 | 166 | 303 | 6351 |  | 10315 | 37336 | 4133 | [10 empty] | ja | Straßenzugweise | Sonstige | siehe Punkt 6 | Eigenmittel | nein |  | ja | Dorferneuerung | ja | ja | nein | nein |  | nein | nein | nein | ja | nein | nein | nein | nein |  | ja | nein | nein | nein | nein | nein |  | zu den Punkten 2.2.2, 2.2.3 und 4.3 sind keine Angaben möglich, da die entsprechenden Informationen nicht vorliegen.
104 | Fragebogen_kommunale Strassenbeleuchtung_Kleinobringen.pdf | anonymer Benutzer | Kella | 1702971857 | 3608290418 | info@gemeinde-kella.de | Silvio Schneider | 1702971857 | info@gemeinde-kella.de | 551 | 535 | 537 | 531 | 518 | 417908 | 442815 | 460473 | 425328 | 469677 |  | nein | 5 | 90 | 5 | 10250 | 18 | 13000 | 18 | 0.17375 | 1 | 55.5556 | 2050 | 19.7876 | 30 |  |  | 70 |  |  |  | 22 | unbekannt |  | unbekannt |  | unbekannt |  | ja |  | ja | nein | nein | nein | nein |  | nach Aufwand |  | 2360 | 1490 | 1675 | 1850 | 1604 | 3.6004 | 261 | 117 | 574 |  | 261 | 2400 | [6 empty] | 524 |  |  | 2470 |  |  |  |  | nein | Straßenzugweise | vollständige Nachabschaltung einzelner Straßenzüge |  | Eigenmittel | ja | KFW | ja | KFW zukünftig | nein | ja | nein | nein |  | nein | ja | nein | ja | nein | nein | nein | nein |  | ja | nein | nein | ja | ja | nein
105 | Fragebogen_kommunale Strassenbeleuchtung_Klettstedt.pdf | anonymer Benutzer | Kindelbrück | 036375/51023 | 036375/51030 | th.grubert@vg-kindelbrueck.de | Herr Grubert | 036375/51023 | th.grubert@vg-kindelbrueck.de | 762 | 740 | 729 | 709 | 712 | 1800000 | 1900000 | 2000000 | 2100000 | 2300000 | Straßenbeleuchtungsvertrag mit einem privaten Unternehmen | nein | 5 | 166 | 16 | 62819 | 22 | 12882 | 33.2 | 0.23315 | 3.2 | 96.3855 | 12563.8 | 88.2289 | 100 | [6 empty] | 20 | 25% |  | 50% |  | 25% |  | nein |  | nein | nein | nein | nein | ja | Straßenbeleuchtungsvertrag mit Energieversorger (enviaM) | sonstige | Energiekosten Verbrauch, Reparatur nach Aufwand, Wartung pauschal | 13000 | 13000 | 14000 | 15000 | 17000 | 25.2809 |  | 1000 |  |  | 1000 | [10 empty] | 6000 | 6000 | 6000 | 6000 | 6000 | nein | nur bei Ausfall | Außerbetriebnahme diverser Leuchten |  | Eigenmittel | nein |  | nein |  | ja | ja | nein | nein |  | ja | ja | ja | ja | nein | ja | nein | nein |  | ja | ja | nein | nein | nein | nein
106 | Fragebogen_kommunale Strassenbeleuchtung_Korbußen.pdf | anonymer Benutzer | Kleinbrembach | 3637341151 | 3637341159 | m.kaemmler@vg-buttstaedt.de | Herr Kämmler | 3637341151 | m.kaemmler@vg-buttstaedt.de | 321 | 321 | 319 | 320 | 317 | 362000 | 416000 | 961000 | 321000 | 346000 |  | ja | 2 | 101 | 7 | 28238 | 23 | 28963 | 50.5 | 0.31861 | 3.5 | 69.3069 | 14119 | 89.0789 |  | 100 | [5 empty] | 3 | 100% |  | 100% |  | 100% |  | ja |  | ja | nein | nein | nein | nein |  | nach Aufwand |  | 2418 | 4007 | 2841 | 1594 | 13899 | 44.1609 | 747 | 733 | 1925 | 783 | 100 | 994 | 15815 | 16796 | 21896 | [11 empty] | nein | nur bei Ausfall | Sonstige | Zweitarifzähler, Zeitweise Nachtabschaltung einzelner Leuchten in allen Straßen | Eigenmittel | ja | KfW 208 | nein |  | ja | nein | nein | nein |  | nein | nein | nein | nein | nein | ja | ja | nein |  | ja | nein | nein | nein | nein | nein
107 | Fragebogen_kommunale Strassenbeleuchtung_Kranichfeld.pdf | Doreen Müller | Kleineutersdorf | 036424-59190 | 036424-59150 | bauamt@vg-suedliches-saaletal.de | Herr Kobs | 036424-59163 | bauamt@vg-suedliches-saaletal.de | 371 | 376 | 373 | 368 | 359 | 322637 | 323987 | 330719 | 336225 | 330682 |  | ja | 1 | 23 | 2 | 11000 | 16 | 10000 | 23 | 0.064067 | 2 | 86.9565 | 11000 | 30.6407 | 10 | 90 | [5 empty] | 10 | 100% |  | 100% |  |  |  | ja |  | nein | nein | nein | nein | ja | kommunales Eigentum | nach Aufwand |  | 2360 | 2459 | 2463 | 2202 | 2317 | 8.1309 | 898 | 308 | 463 | 542 | 602 |  |  |  | 3727 |  | 2506 | [9 empty] | nein | Straßenzugweise | vollständige Nachabschaltung einzelner Straßenzüge |  | Eigenmittel | ja | GRW-Förderung, Förderung städtebaulicher Maßnahmen | nein |  | ja | ja | nein | nein |  | nein | ja | ja | ja | nein | ja | nein | nein |  | ja | nein | nein | nein | nein | nein
109 | Fragebogen_kommunale Strassenbeleuchtung_Kutzleben.pdf | Werner Markert | Kleinobringen | 03643/420690 |  | 0 | Dr. K. Hünniger | 036452/78528 | k.hunniger@vgbuttelstedt.de | 286 | 291 | 291 | 294 | 307 | 202483 | 236000 | 237000 | 259000 | 263000 | Umrüstung auf sparsame Leuchtmittel notwendig | nein | 3 | 45 | 4 | 5030 |  | 10620 | 15 | 0.14658 | 1.3333 | 88.8889 | 1676.6667 | 16.3844 | 100 | [6 empty] | 20 | unbekannt |  | unbekannt |  | unbekannt |  | ja |  | ja | nein | nein | nein | nein |  | nach Aufwand |  | 1326 | 995 | 2226 | 2753 | 2676 | 9.1531 | 860 | 239 | 488 | 1172 | 134 | [15 empty] | nein | nur bei Ausfall | zeitweise Nachabschaltung einzelner Straßenzüge | klomplette Abschaltung zwischen 23.30 und 5:30 Uhr | Eigenmittel | nein |  | nein |  | ja | nein | nein | nein |  | nein | nein | ja | ja | nein | nein | nein | nein |  | ja | nein | nein | nein | nein | nein
110 | Fragebogen_kommunale Strassenbeleuchtung_Kölleda.pdf | Katrin Dix | Klettstedt |  |  |  | Herr Blumstein | 036041 / 38031 | thomas.blumstein@vg.badtennstedt.de | 223 | 212 | 216 | 221 | 225 | 560000 | 372000 | 342000 | 463000 | 387000 |  | ja | 2 | 51 | 4 | 142012 | 14 | 5862 | 25.5 | 0.22667 | 2 | 78.4314 | 71006 | 631.1644 |  | 100 | [5 empty] | 22 | unbekannt |  | unbekannt |  | unbekannt |  | ja |  | nein | nein | nein | nein | nein |  | nach Aufwand |  | 2556 | 2493 | 2089 | 2189 | 2365 | 11.9289 | 1395 | 543 | 728 | 498 | 319 | [15 empty] | nein | nur bei Ausfall | Außerbetriebnahme diverser Leuchten |  | Eigenmittel | ja | IKK - Energetische Stadtsanierung (KfW) | nein |  | ja | nein | nein | nein |  | nein | ja | nein | ja | nein | ja | nein | nein |  | ja | nein | nein | nein | nein | nein
111 | Fragebogen_kommunale Strassenbeleuchtung_Laasdorf.pdf | Manfred Kämmler | Kloster Veßra | 036873/29128 | 036873/29135 | über VG Feldstein bauamt@vg-feldstein.de | Herr Köhler / Leiter Bau- und Liegenschaftsamt | 036873/29128 | bauamt@vg-feldstein.de | 339 | 338 | 323 | 321 | 319 | 301000 | 274000 | 289000 | 296000 | 352000 |  | ja | 3 | 78 | 6 | 20700 | 21 | 11248 | 26 | 0.24451 | 2 | 76.9231 | 6900 | 64.8903 | 26 | 72 |  |  |  | 2 |  | 15 | unbekannt | 80 |  | 80 |  | 80 | ja |  | nein | nein | nein | nein | ja | Kommune | nach Aufwand | zusätzlich: 1 Lampe über Nutzlichtvertrag pauschal | 3241 | 3516 | 3551 | 3202 | 4386 | 17.1379 | 1218 | 486 | 689 | 142 | 1081 | [15 empty] | ja | nur bei Ausfall | zeitweise Nachabschaltung einzelner Straßenzüge | Dämmerungsschalter, Nachtabschaltung der gesamten Straßenbeleuchtung | Eigenmittel | ja | Klimaschutzprojekte in sozialen, kulturellen und öffentlichen Einrichtungen | nein |  | ja | ja | nein | nein |  | nein | ja | ja | ja | nein | nein | nein | nein |  | ja | nein | nein | nein | nein | nein |  | Die Gemeinden sind interessiert, die Straßenbeleuchtung im Rahmen ihrer finanziellen Leistungsfähigkeit schrittweise mit energieeffizienter Technologie zu erneuern. Leider gibt es auf diesem Gebiet nur unzurei- chende Fördermöglichkeiten. Nach dem Förderprogramm des BMU "Richtlinie zur Förderung von Klima- schutzprojekten in sozialen, kulturellen u. öffentlichen Einrichtungen im Rahmen der Klimaschutzinitiative" (Kommunalrichtlinie) vom 23.11.2011 müssen die förderfähigen Ausgaben eines Vorhabens mindestens eine Zuwendung von 10.000,- € ergeben. (Bagatellgrenze) bei einer Förderquote von früher 40%, ab 01.01.2012 25%. Das heißt, die förderfähigen Kosten müssen mindestens 40.000,- € betragen. Wobei hier nur die Kosten der Leuchten für Material und Montage anerkannt werden. Nicht förderfähig sind die Kosten für Maste, Erdkabel, Tiefbauarbeiten etc. Für kleinere Gemeinden sind solche Fördermodalitäten völlig unrealistisch. Ohne eine ausreichende Förderung sind die Gemeinden aufgrund fehlender Haushaltsmittel in der Regel nicht in der Lage in sparsame und umweltverträgliche Straßenbeleuchtungstechnik zu investieren. Vielleicht kann das Ergebnis dieser Querschnittsprüfung dazu dienen, neue Impulse für praxisbezogene und anwenderfreundliche Förderpro- gramme auf dem Gebiet der Straßenbeleuchtung zu schaffen.
113 | Fragebogen_kommunale Strassenbeleuchtung_Lemnitz.pdf | Kerstin Cassube | Korbußen | 036602/23314 | 036602/23314 | vg.brahmetal@t-online.de | Herr Schumann | 036602/332-22 | schumann@vg-brahmetal.de | 488 | 470 | 467 | 468 | 465 | 1096000 | 1105000 | 1180000 | 1541000 | 1832000 |  | ja | 5 | 172 | 14 | 50000 | 33 | 10000 | 34.4 | 0.36989 | 2.8 | 81.3953 | 10000 | 107.5269 | 93 |  |  |  |  | 3 | 4 | 12 | 100% |  | 100% |  | 100% |  | ja |  | nein | nein | nein | nein | ja | Gemeinde | nach Aufwand |  | 10500 | 7100 | 10300 | 11100 | 9350 | 24.3011 | 129 | 800 | 250 |  | 1950 | [15 empty] | ja | nur bei Ausfall | Außerbetriebnahme diverser Leuchten |  | Eigenmittel | ja | Förderprogramm zur Dorferneuerung | ja | Förderung Dorferneuerung | ja | ja | nein | nein |  | nein | nein | nein | ja | nein | ja | nein | nein |  | nein | nein | nein | nein | nein | ja | Keine | Punkt 2.2.4 Der Stromverbrauch wird im Gewerbegebiet nach Hoch- und Niedrigtarif abgerechnet. Punkt 2.2.5 Der Arbeitspreis richtet sich nach dem jeweiligen Tarif Hoch-Tarif = 33,1 Cent/kWh und Niedrig-Tarif = 17,6 Cent/kWh. Punkt 2.2.6 Der Stromverbrauch aller kommunalen Liegenschaften außer Straßenbeleuchtung ist nur grob geschätzt, da eine Ermittlung nach Rechnungslage nur mit einem sehr hohen Zeitaufwand ermittelt werden kann. Punkt 3.4 Die Modernisierung erfolgt im Rahmen der Neuerschließung des Gewerbegebietes 1991 - 1994 mit 86 Stück. Die Straßenbeleuchtung der Ortslage Korbußen wurde ab 2000 in verschiedenen Bauabschnitten im Rahmen des Förderprogrammes "Dorferneuerung" grundlegend, in der Gesamtmaßnahme Straßenbau, erneuert. Folgende Stückzahlen: LED 35W = 5 St., HIE 70W=7 St., HQL 80W=57 St., HQL 125W=17 Stück.
116 | Fragebogen_kommunale Strassenbeleuchtung_Leutenberg.pdf | anonymer Benutzer | Krombach | 1704886958 |  | gemeinde.krombach@web.de | Guido König | 1704886958 | gemeinde.krombach@web.de | 206 | 208 | 200 | 198 | 198 | 104807 | 128866 | 156680 | 139295 | 161558 |  | nein | 2 | 52 | 4 | 12300 | 18 | 6555 | 26 | 0.26263 | 2 | 76.9231 | 6150 | 62.1212 | 100 | [6 empty] | 15 | unbekannt |  | unbekannt |  | unbekannt |  | ja |  | ja | nein | nein | nein | nein |  | nach Aufwand |  | 2224 | 2240 | 2113 | 1920 | 2589 | 13.0758 |  | 1332 | 2562 | 1496 | 0 |  |  | 10506 |  | 11844 |  |  | 5607 | [7 empty] | nein | Straßenzugweise | vollständige Nachabschaltung einzelner Straßenzüge |  | Eigenmittel | ja | KFW | ja | KFW zukünftig | nein | ja | nein | nein |  | nein | ja | nein | ja | nein | nein | nein | nein |  | ja | nein | nein | ja | ja | nein
117 | Fragebogen_kommunale Strassenbeleuchtung_Leutenthal.pdf | Frank Schumann | Kutzleben | - | - | - | Herr Blumstein | 036041 / 38031 | thomas.blumschein@vg.badtennstedt.de | 639 | 645 | 646 | 626 | 668 | 615000 | 645000 | 608000 | 577000 | 570000 |  | ja | 6 | 179 | 5 | 62433 | 19 | 6691 | 29.8333 | 0.26796 | 0.83333 | 27.933 | 10405.5 | 93.4626 | [5 empty] | 100 |  | 1 | 100% |  | 100% |  | 100% |  | ja |  | nein | nein | nein | nein | nein |  | nach Aufwand |  | 12376 | 11269 | 12343 | 12252 | 12694 | 19.3368 | 2316 | 456 | 4091 | 2130 | 223 |  |  |  | 7351 |  |  |  |  | 1373 | 81458 | [5 empty] | nein | nach möglichen Einsparungen | Dimmen einzelner Straßenzüge |  | Kredit | ja | Förderung v Klimaschutzproj. in soz., kulturellen u öffentl. Einrichtungen | ja | Förderung v Klimaschutzproj. in soz., kulturellen u öffentl. Einrichtungen | ja | ja | nein | nein |  | nein | nein | nein | ja | nein | ja | nein | nein |  | nein | nein | nein | nein | nein | nein |  | Die Straßenbeleuchtung wurde 2013 komplett modernisiert und mit LED - Beleuchtung ausgestattet, so dass die Zahlen zum aktuellen tatsächlichen neuen Verbrauch über ein Jahr noch nicht vorliegen!
118 | Fragebogen_kommunale Strassenbeleuchtung_Lichte.pdf | anonymer Benutzer | Laasdorf | 036424-59190 | 036424-59150 | bauamt@vg-suedliches-saaletal.de | Herr Kobs | 036424-59163 | bauamt@vg-suedliches-saaletal.de | 506 | 501 | 492 | 527 | 538 | 768489 | 957648 | 690690 | 642931 | 668355 |  | ja | 4 | 107 | 10 | 34000 |  | 20000 | 26.75 | 0.19888 | 2.5 | 93.4579 | 8500 | 63.197 | 5 | 85 |  |  |  | 10 |  | 15 | unbekannt |  | unbekannt |  | 100% |  | ja |  | nein | nein | nein | nein | ja | kommunales Eigentum | nach Aufwand |  | 6247 | 6364 | 6027 | 6728 | 6618 | 13.4572 | 1145 | 570 | 2679 | 566 | 622 | [15 empty] | nein | nur bei Ausfall | Außerbetriebnahme diverser Leuchten |  | Eigenmittel | ja | GRW-Förderung, Förderung städtebaulicher Maßnahmen | nein |  | ja | ja | nein | nein |  | nein | ja | ja | ja | nein | ja | nein | nein |  | ja | nein | nein | nein | nein | nein
120 | Fragebogen_kommunale Strassenbeleuchtung_Lödla.pdf | anonymer Benutzer | Lemnitz | 036482 - 30828 | 036482 - 30828 | siegfried.leu1@web.de | Herr Fischer | 036482 - 35915 | vg.vorsitzender@triptis.de | 407 | 397 | 391 | 407 | 418 | 353000 | 334000 | 364000 | 385000 | 469000 | teilweise keine Ausleuchtung der Straßen nach DIN im Altbestand | nein | 4 | 109 | 7 | 34285 | 17 | 11760 | 27.25 | 0.26077 | 1.75 | 64.2202 | 8571.25 | 82.0215 |  | 95 |  | 5 |  |  |  | 16 | 50% | 75 | 50% | 75 | 100% |  | ja |  | ja | nein | nein | nein | nein |  | nach Aufwand |  | 3974 | 4707 | 6230 | 5975 | 8709 | 23.6483 | 4369 | 1545 | 2260 | 2920 | 1176 | 2267 | [14 empty] | nein | Straßenzugweise | zeitweise Nachabschaltung einzelner Straßenzüge |  | Eigenmittel | ja | Dorferneuerung, KfW | ja | Dorferneuerung, Konjunkturprogramm II | nein | ja | nein | nein |  | nein | nein | ja | ja | nein | nein | nein | nein |  | ja | ja | nein | nein | nein | nein
121 | Fragebogen_kommunale Strassenbeleuchtung_Mackenrode.pdf | anonymer Benutzer | Lenterode | 036083/48012 | 036083/48024 | bauamt@vg-uder.de | Frau Wellmann | 036083/48012 | bauamt@vg-uder.de | 305 | 303 | 308 | 307 | 306 | 282877 | 289627 | 277783 | 298552 | 302392 |  | ja | 3 | 46 | 1 | 10681 | 21 | 12162 | 15.3333 | 0.15033 | 0.33333 | 21.7391 | 3560.3333 | 34.9052 |  | 47 |  |  |  | 53 |  | 12 | unbekannt |  | unbekannt |  | unbekannt |  | ja |  | ja | nein | nein | nein | nein |  | nach Aufwand |  | 1667 | 1712 | 2139 | 2183 | 2516 | [9 empty] | 1052 |  |  |  | 32106 | [7 empty] | nein | nach Investionsplan | zeitweise Nachabschaltung einzelner Straßenzüge |  | Eigenmittel | ja | BMU Klimaschutzinitiative | ja | Projektträger Jülich | nein | ja | nein | ja | ortsansässige Elektroinstallationsbetriebe/Vertriebsmitarbeiter Leipziger Leuchten | nein | nein | nein | ja | nein | nein | nein | nein |  | ja | ja | nein | nein | nein | nein
123 | Fragebogen_kommunale Strassenbeleuchtung_Masserberg.pdf | anonymer Benutzer | Leutenthal | 0 |  | 0 | Dr. K. Hünniger | 036452/78528 | k.hunniger@vgbuttelstedt.de | 256 | 264 | 263 | 263 | 268 | 155985 | 205000 | 206000 | 209000 | 231000 | Umrüstung auf sparsame Leuchtmittel notwendig | nein | 2 | 29 | 2 |  |  |  | 14.5 | 0.10821 | 1 | 68.9655 |  |  |  | 100 | [5 empty] | 15 | unbekannt |  | unbekannt |  | unbekannt |  | ja |  | ja | nein | nein | nein | nein |  | nach Aufwand |  | 2248 | 2580 | 2951 | 3190 | 3458 | 16.4888 | 528 | 30 | 206 | 464 | 961 | [15 empty] | nein | nur bei Ausfall | zeitweise Nachabschaltung einzelner Straßenzüge | zeitweise Abschaltung einiger Leuchten in der Nacht | Eigenmittel | nein |  | nein |  | ja | nein | nein | nein |  | nein | nein | ja | ja | nein | nein | nein | nein |  | ja | nein | nein | nein | nein | nein |  | Die Einzelrechnungen sind zur Zeit bei der Rechnungsprüfung, deshalb können zum Stromverbrauch keine Angaben gemacht werden.
125 | Fragebogen_kommunale Strassenbeleuchtung_Meiningen.pdf | Katrin Albertus | Linda | 036608/96320 | 036608/96325 | dix@wuenschendorf.de | Frau Dix | 036608/96320 | 036603/96325 | 469 | 462 | 467 | 467 | 453 | 608000 | 610000 | 655000 | 676000 | 791000 |  | ja | 4 |  |  | 24342 | 17 | 29760 |  |  |  |  | 6085.5 | 53.7351 | [8 empty] | unbekannt |  | unbekannt |  | unbekannt |  | ja |  | nein | nein | nein | nein | nein |  | nach Aufwand |  | 5609 | 6333 | 5707 | 5918 | 3804 | 9.0044 | 366 | 646 | 3382 | 538 | 275 | 10415 |  | 1168 | 18736 | [11 empty] | nein | nur bei Ausfall | zeitweise Nachabschaltung einzelner Straßenzüge |  | Eigenmittel | ja | KfW / Projektträger Jülich / Dorferneuerung | ja | Dorferneuerung | nein | ja | nein | nein |  | nein | nein | ja | ja | nein | ja | nein | nein |  | ja | nein | nein | ja | nein | nein |  | Die Straßenbeleuchtung ist in verschiedenen Straßenzügen und Ortsteilen unterschiedlich. Teilweise erfolgte einer Erneuerung im Rahmen des Straßenbaus, welcher im Rahmen der Dorferneuerung erfolgte. Leider sind eine Reihe von Fragen so formuliert, dass sie nicht eindeutig beantwortet werden können. Beispielsweise Frage 4.2. - Es werden grundsätzlich Leuchten erneuert, die ausfallen. Wenn jedoch eine Straße grundhaft erneuert wird, nutzt die Gemeinde die Gelegenheit auch die Straßenbeleuchtung einzubeziehen und dabei Erdverkabelung vorzunehmen oder nach Bedarf auch neue Leuchten zu installieren. Weiterhin sind alte Straßenbeleuchtungen oft an Masten der Energieversorgung, hier wird mitunter kurzfristig eine Entscheidung notwendig, wenn der Netzbetreiber die Energieleitung unterirdisch neu verlegt und die Masten zurückbaut. Diese verschiedenen Entscheidungsgrundlagen können so nicht im Fragebogen beantwortet werden. Pkt. 3.4. zu den Personalkosten der Betreuung lässt sich nicht ermitteln, da daran sowohl die Verwaltung der Verwaltungsgemeinschaft, wie auch die Bauhöfe oder beauftragte Unternehmer beteiligt sind. Die Pkt. unter 22 sind nur mit erheblichen Aufwand zu ermitteln, der sich mit der derzeitigen Haushaltssituation nicht vereinbaren lässt. Da sich das Formular nicht senden lässt, wenn nicht alle Felder ausgefüllt sind , wurden eine mit Null ausgewiesen.
126 | Fragebogen_kommunale Strassenbeleuchtung_Mertendorf.pdf | Stadtverwaltung Mühlhsuen | Lödla | 034498/4540 | 034498/22288 | sekretariat.goepel@vg-rositz.de | Frau Heinke | 034498/454-23 | bauamt-loedla-monstab.heinke@vg-rositz.de | 724 | 715 | 723 | 707 | 704 | 955000 | 775000 | 979000 | 1083000 | 1260000 | kostenintensiv und in Teilen noch überaltet | nein | 10 | 228 | 38 | 66343 | 20 | 24155 | 22.8 | 0.32386 | 3.8 | 166.6667 | 6634.3 | 94.2372 | 47 | 47 |  |  |  | 6 |  | 20 | 25% |  | unbekannt |  | unbekannt |  | ja |  | nein | ja | nein | nein | nein |  | nach Aufwand |  | 22501 | 22791 | 19362 | 15633 | 17090 | 28.1733 | 1265 | 837 | 1639 | 2277 | 2744 |  |  |  |  | 8767 | [10 empty] | nein | nach möglichen Einsparungen | Außerbetriebnahme diverser Leuchten | Umrüstung auf LED-Leuchten (schrittweise) | Eigenmittel | ja | Förderprogramm Dorferneuerung; Fonds enviaM Energieeffizienz Kommunen | ja | siehe Pkt. 4.5 | nein | ja | nein | nein |  | nein | ja | nein | ja | nein | nein | nein | nein |  | ja | nein | nein | nein | nein | nein
127 | Fragebogen_kommunale Strassenbeleuchtung_Miesitz.pdf | anonymer Benutzer | Mackenrode | 036083/48012 | 036083/48024 | bauamt@vg-uder.de | Frau Wellmann | 036083/48012 | bauamt@vg-uder.de | 354 | 344 | 303 | 301 | 303 | 296000 | 299000 | 329000 | 334000 | 287000 | zu kostenintensiv | nein | 3 | 82 | 5 | 16070 | 21 | 5900 | 27.3333 | 0.27063 | 1.6667 | 60.9756 | 5356.6667 | 53.0363 | 24 | 76 | [5 empty] | 15 | unbekannt |  | unbekannt |  | unbekannt |  | ja |  | ja | nein | nein | nein | nein |  | nach Aufwand |  | 3412 | 3776 | 3605 | 3279 | 3440 | 14.0792 | 372 | 966 | 936 |  | 826 | [15 empty] | nein | nur bei Ausfall | vollständige Nachabschaltung einzelner Straßenzüge |  | Eigenmittel | nein |  | nein |  | ja | ja | nein | nein |  | nein | ja | nein | ja | nein | nein | nein | nein |  | nein | ja | nein | nein | nein | nein
130 | Fragebogen_kommunale Strassenbeleuchtung_Moßbach.pdf | anonymer Benutzer | Mehna | 034495/730-12 | 034495/730-10 | hoppe@vg-abg-land.de | Frau Hoppe | 034495/730-12 | hoppe@vg-abg-land.de | 350 | 344 | 322 | 313 | 313 | 277000 | 298000 | 324000 | 318000 | 319000 | hohe Instandhaltungskosten | nein | 3 | 59 | 4 | 19599 | 23 | 5987 | 19.6667 | 0.1885 | 1.3333 | 67.7966 | 6533 | 62.6166 |  | 100 | [5 empty] | 14 | unbekannt |  | unbekannt |  | unbekannt |  | ja |  | nein | nein | nein | nein | ja | kommunales Eigentum | nach Aufwand |  | 4946 | 4729 | 4663 | 4819 | 5243 | 18.885 | 980 | 3004 | 820 | 3255 | 668 | [15 empty] | nein | nach möglichen Einsparungen | Sonstige | Amplitutensteuerung | Eigenmittel | ja | Fonds Energieeffizienz Kommune (enviaM) | ja | Fonds Energieeffizienz Kommune (enviaM) | ja | nein | nein | nein |  | nein | ja | nein | ja | nein | nein | nein | ja | Umstellung auf LED | nein | nein | nein | nein | nein | ja | keine
132 | Fragebogen_kommunale Strassenbeleuchtung_Mönchpfiffel-Nikolausrieth.pdf | anonymer Benutzer | Mertendorf | 036691/733 | 036691/73460 | StadtEisenberg-Th@t-online.de | Herr Kilian | 036691/73477 | u.kilian@rathaus-eisenberg.de | 161 | 160 | 161 | 161 | 148 | 135000 | 133000 | 133000 | 144000 | 147000 |  | ja | 1 | 28 | 1 | 3912 | 16 | 5268 | 28 | 0.18919 | 1 | 35.7143 | 3912 | 26.4324 | 7 | 89 |  |  |  | 4 |  | 18 | 50% |  | 25% |  | 100% |  | ja |  | nein | nein | nein | nein | ja | kommunales Eigentum | nach Aufwand |  | 726 | 1186 | 820 | 921 | 1246 | [16 empty] | 100 | 100 | 100 | 100 | 100 | nein | nur bei Ausfall | Sonstige |  | Eigenmittel | ja | KfW,BMU Förderung, Dorferneuerung | ja | Dorferneuerung | nein | ja | nein | ja | Leuchtenhersteller | nein | nein | nein | ja | nein | ja | nein | nein |  | ja | nein | nein | nein | nein | nein
133 | Fragebogen_kommunale Strassenbeleuchtung_Mörsdorf.pdf | Sylvia Schneider | Miesitz | 036482 - 48682 | 036482 - 48682 | bettina-gaebler@gmx.de | Herr Fischer | 036482 - 35915 | vg.vorsitzender@triptis.de | 304 | 288 | 289 | 294 | 292 | 314000 | 256000 | 292000 | 283000 | 312000 |  | ja | 3 | 71 | 5 | 15092 | 16 | 3117 | 23.6667 | 0.24315 | 1.6667 | 70.4225 | 5030.6667 | 51.6849 |  | 89 |  | 11 |  |  |  | 16 | 100% |  | 50% |  | 100% |  | ja |  | ja | nein | nein | nein | nein |  | nach Aufwand |  | 2721 | 2708 | 2717 | 2902 | 3381 | 15.2534 | 2316 | 1002 | 1288 | 124 | 1073 | [15 empty] | nein | Straßenzugweise | zeitweise Nachabschaltung einzelner Straßenzüge |  | Eigenmittel | ja | KfW, Dorferneuerung | ja | Dorferneuerung | nein | ja | nein | nein |  | nein | ja | nein | ja | nein | nein | nein | nein |  | ja | ja | nein | nein | nein | nein
134 | Fragebogen_kommunale Strassenbeleuchtung_Mühlhausen.pdf | anonymer Benutzer | Mittelsömmern |  |  |  | Herr Blumschein | 036041 / 38031 | thomas.blumschein@vg.badtennstedt.de | 232 | 227 | 228 | 229 | 241 | 295000 | 303000 | 281000 | 323000 | 280000 |  | ja | 2 | 58 | 7 | 18063 | 19 | 9730 | 29 | 0.24066 | 3.5 | 120.6897 | 9031.5 | 74.9502 | 100 | [6 empty] | 20 | 50% |  | 50% |  | unbekannt |  | ja |  | nein | nein | nein | nein | nein |  | nach Aufwand |  | 3252 | 3173 | 3462 | 3600 | 3733 | 16.888 | 786 | 248 | 186 | 309 | 337 | [15 empty] | nein | nur bei Ausfall | Außerbetriebnahme diverser Leuchten |  | Eigenmittel | nein |  | nein |  | ja | nein | nein | nein |  | nein | nein | ja | ja | nein | nein | nein | nein |  | ja | nein | nein | nein | nein | nein
136 | Fragebogen_kommunale Strassenbeleuchtung_Nesse-Apfelstädt.pdf | Uwe Kilian | Mönchenholzhausen | 036203/713270 | 036203/713274 | nolte@vg-grammetal.de | Herr Klein | 03643/831142 | klein@vg-grammetal.de | 764 | 745 | 735 | 736 | 734 | 1779148 | 1645275 | 1688035 | 1657781 | 1820377 | [30 empty] | nein | nein | nein | nein | nein | [29 empty] | nein |  |  | keine |  | nein |  |  |  | nein | nein | nein | nein |  | nein | nein | nein | nein | nein | nein | nein | nein |  | nein | nein | nein | nein | nein | nein
137 | Fragebogen_kommunale Strassenbeleuchtung_Neustadt an der Orla.pdf | anonymer Benutzer | Mönchpfiffel-Nikolausrieth | 034652/213 |  |  | Frau Schimpf | 03466/362112 | schimpf@vgmzartern.de | 390 | 386 | 347 | 345 | 345 | 308000 | 318000 | 313000 | 289000 | 304000 | Hoher Anteil HME (HQL) Lampen; Ökodesignrichtlinie - Hohe Kosten | nein | 3 | 77 | 7 | 25853 | 25 | 16633 | 25.6667 | 0.22319 | 2.3333 | 90.9091 | 8617.6667 | 74.9362 | 64 | 34 |  |  | 3 |  |  | 16 | 50% |  | 100% |  | 100% |  | ja |  | nein | nein | nein | nein | ja | Wartungsvertrag mit enviaM | pauschal |  | 5387 | 5366 | 6238 | 6326 | 7294 | 28.0435 | 2809 | 2771 | 2417 | 2823 | 2381 |  |  | 1705 | [12 empty] | ja | Straßenzugweise | Außerbetriebnahme diverser Leuchten |  | Eigenmittel | nein |  | nein |  | ja | nein | nein | nein |  | nein | nein | ja | ja | nein | nein | nein | ja | Ökodesignrichtlinie 2015 | ja | ja | nein | nein | nein | nein
138 | Fragebogen_kommunale Strassenbeleuchtung_Nobitz.pdf | anonymer Benutzer | Mörsdorf | 036428/61675 | 036428/549647 | moersdorf@vg-hermsdorf.de | Herr Lehmann | 036428/61675 | moersdorf@vg-hermsdorf.de | 445 | 439 | 439 | 437 | 446 | 1486000 | 1694000 | 1712000 | 1561000 | 1838000 | Erneuerung veralteter stromintensiver Straßenbeleuchtung notwendig | nein | 4 | 138 | 20 | 31489 | 23 | 137953 | 34.5 | 0.30942 | 5 | 144.9275 | 7872.25 | 70.6031 | 21 | 79 | [5 empty] | 15 | 100% |  | 100% |  | 100% |  | ja |  | nein | nein | nein | nein | ja | kommunales Eigentum | nach Aufwand |  | 8394 | 6947 | 7689 | 9738 | 9609 | 32.0179 | 870 | 4133 | 5629 | 5202 | 4671 |  | 373 | 2630 | 1059 | [11 empty] | nein | nur bei Ausfall | Sonstige | schrittweise Umstellung auf Energiesparlampen | Eigenmittel | ja |  | nein |  | ja | ja | nein | nein |  | nein | ja | ja | ja | ja | nein | nein | nein |  | ja | nein | nein | nein | nein | nein |  | Zu Punkt 2.2.5: Für die Straßenbeleuchtung in der Gemeinde Mörsdorf gelten 3 verschiedene Tarife: 23,36 Cent/kWh netto im Hochtarif 12,32 Cent/kWh netto im Niedertarif 17,30 Cent/kWh netto ohne Schwachlastregelung Zu Punkt 3.4: Die Kosten für die Modernisierung sind in den Investitionskosten enthalten und die Personalkosten für Betreuung sind in den Instandhaltungskosten enthalten.
139 | Fragebogen_kommunale Straßenbeleuchtung_Neuhaus-am-Rennweg.pdf | Gemeinde Mohlsdorf-Teichwolframsdorf | Moßbach | 03663 434330 | 03663 434321 | info@vg-seenplatte.de | Frau Schöbel | 03663 434325 | w.schoebel@vg-seenplatte.de | 412 | 405 | 412 | 423 | 410 | 393000 | 445000 | 423000 | 410000 | 563000 |  | ja | 3 | 75 | 7 | 23452 | 21 | 9946 | 25 | 0.18293 | 2.3333 | 93.3333 | 7817.3333 | 57.2 | 100 | [6 empty] | 15 | unbekannt |  | unbekannt |  | unbekannt |  | ja |  | nein | nein | nein | nein | ja | kommunales Eigentum | nach Aufwand |  | 3720 | 4011 | 3961 | 4422 | 6147 | 16.2585 | 349 | 23 | 9 | 384 | 519 |  |  | 2640 | 11203 | [11 empty] | nein | nur bei Ausfall |  | keine | Eigenmittel | nein |  | nein |  | ja | ja | nein | nein |  | nein | ja | nein | nein | nein | ja | nein | nein |  | nein | nein | nein | nein | nein | ja | keine
141 | Fragebogen_kommunale Strassenbeleuchtung_Oberheldrungen.pdf | anonymer Benutzer | Nausitz | 03466/31183 |  |  | Frau Schimpf | 03466/362112 | schimpf@vgmzartern.de | 171 | 168 | 167 | 170 | 170 | 148000 | 151000 | 145000 | 173000 | 181000 | Hoher Anteil HME (HQL) Lampen; Ökodesignrichtlinie - Hohe Kosten | nein | 2 | 36 | 4 | 12404 | 24 | 8761 | 18 | 0.21176 | 2 | 111.1111 | 6202 | 72.9647 | 100 | [6 empty] | 15 | unbekannt |  | unbekannt |  | unbekannt |  | ja |  | nein | nein | nein | nein | ja | Wartungsvertrag mit Fa Schäffner | pauschal |  | 2988 | 2885 | 3159 | 3332 | 3782 | 22.6176 | 408 | 741 | 38 | 223 | 63 |  |  | 2526 | 3836 | [11 empty] | nein | Straßenzugweise | Außerbetriebnahme diverser Leuchten |  | Eigenmittel | nein |  | nein |  | ja | nein | nein | nein |  | nein | nein | ja | ja | nein | nein | nein | ja | Ökodesignrichtlinie 2015 | ja | ja | nein | nein | nein | nein
146 | Fragebogen_kommunale Strassenbeleuchtung_Oldisleben.pdf | Frank Schumann | Nohra | 036334/53238 | 036334/59635 | Gemeindeverw.Nohra@t-online.de | Frau Kerstin Cassube | 036334/58015 | satzungen@vg-hainlaite.de | 868 | 870 | 895 | 877 | 874 | 832000 | 839000 | 864000 | 891000 | 1196000 |  | ja | 4 | 103 | 9 | 59608 | 17 | 46944 | 25.75 | 0.11785 | 2.25 | 87.3786 | 14902 | 68.2014 | 25 | 75 | [5 empty] | 9 | 100% |  | 50% |  | 25% |  | ja |  | nein | nein | nein | nein | ja | Eigentum der Gemeinde: Straßenbeleuchtungsvertrag mit Thüringer Energie AG | nach Aufwand |  | 10368 | 9257 | 11777 | 11452 | 11659 | 15.4508 | 1259 | 2128 | 1143 | 2037 | 1845 |  |  |  | 28985 | [11 empty] | nein | nur bei Ausfall | zeitweise Nachabschaltung einzelner Straßenzüge |  | Kredit | nein |  | nein |  | ja | ja | nein | nein |  | nein | nein | nein | ja | nein | ja | nein | nein |  | ja | ja | nein | nein | nein | nein |  | Die o.g. Angaben beziehen sich auf die Gemeinde Nohra mit den Ortsteilen Wollersleben und Mörbach.
148 | Fragebogen_kommunale Strassenbeleuchtung_Petersberg.pdf | anonymer Benutzer | Oberheldrungen |  | 034673-72 22 | siehe Pkt. 1.2 | Fr. Diana Axthelm | 034673-72 25 | axthelm@vgem-schmuecke.de | 918 | 909 | 860 | 846 | 812 | 891774 | 925530 | 922923 | 914948 | 872580 |  | ja | 5 | 220 | 13 | 46164 | 25 | 21161 | 44 | 0.27094 | 2.6 | 59.0909 | 9232.8 | 56.8522 |  | 100 | [5 empty] | 10 | 100% |  | 100% |  | 100% |  | ja |  | nein | ja | nein | nein | nein |  | kombiniert | [8 empty] | 2670 | 2895 | 3560 | 3180 | [15 empty] | ja | nur bei Ausfall | Außerbetriebnahme diverser Leuchten |  | Eigenmittel | nein |  | nein |  | ja | ja | nein | nein |  | nein | ja | nein | ja | nein | ja | ja | nein |  | ja | ja | nein | nein | nein | nein
150 | Fragebogen_kommunale Strassenbeleuchtung_Pfaffschwende.pdf | Mike Hellmundt | Oberoppurg | 03647/504418 | 03647/504418 | pfeifer@ordnungsamt.vg-oppurg.de | Bürgermeister Herr Böhme | 03647/504418 | pfeifer@ordnungsamt.vg-oppurg.de | 183 | 177 | 168 | 169 | 163 | 110000 | 122000 | 133000 | 139000 | 156000 |  | ja | 1 | 31 | 70 | 170 |  | 506 | 31 | 0.19018 | 70 | 2258.0645 | 170 | 1.0429 | 20 | 80 | [5 empty] | 15 | 50% |  | 25% |  | unbekannt |  | ja |  | nein | nein | nein | nein | ja | Gemeinde | nach Aufwand |  | 2574 | 3339 | 2925 | 3519 | 3223 | 22.3681 | 65 | 301 | 123 | 397 | 423 | [15 empty] | nein | nur bei Ausfall | zeitweise Nachabschaltung einzelner Straßenzüge |  | Eigenmittel | nein |  | nein |  | ja | ja | nein | nein |  | nein | nein | nein | ja | nein | ja | ja | nein |  | ja | ja | nein | nein | nein | nein
151 | Fragebogen_kommunale Strassenbeleuchtung_Plothen.pdf | Herr Andreas Schwarzer | Oberschönau | 036847/450-0 | 036847/450-10 | info@vg-haselgrund.de | Herr Wagner | 036847/450-33 | k-h.wagner@vg-haselgrund.de | 886 | 844 | 839 | 816 | 805 | 844000 | 844000 | 902000 | 843000 | 851000 |  | ja | 5 | 146 | 18 | 56070 | 21 | 44929 | 29.2 | 0.18137 | 3.6 | 123.2877 | 11214 | 69.6522 | 57 | 43 | [5 empty] | 11 |  | 80 |  | 60 |  | 60 | ja |  | ja | nein | nein | nein | nein |  | nach Aufwand |  | 8706 | 8161 | 9986 | 10213 | 12173 | 17.2981 | 574 | 2596 | 2337 | 926 | 1752 | [15 empty] | ja | nur bei Ausfall | zeitweise Nachabschaltung einzelner Straßenzüge |  | Eigenmittel | ja | IKK Energetische Stadtsanierung - Straßenbeleuchtung, IKK Kommunen | nein |  | ja | ja | nein | nein |  | nein | nein | ja | ja | nein | nein | nein | nein |  | ja | ja | nein | nein | nein | nein
152 | Fragebogen_kommunale Strassenbeleuchtung_Probstzella.pdf | Sonja Kammler | Oechsen | 036965/64223 | 036965/815270 | gemeinde-oechsen@t-online.de | Frau Herbarth VG Dermbach | 036964/8830 | bau@vgs-dermbach.de | 658 | 645 | 653 | 649 | 648 | 603000 | 603000 | 600000 | 626000 | 593000 |  | ja | 5 | 128 | 9 | 36028 | 24 | 14546 | 25.6 | 0.19753 | 1.8 | 70.3125 | 7205.6 | 55.5988 |  | 100 | [5 empty] | 20 | unbekannt |  | unbekannt |  | unbekannt |  | ja |  | ja | nein | nein | nein | nein |  | nach Aufwand |  | 6793 | 6027 | 7060 | 7702 | 7977 | 13.3009 | 1297 | 95 | 945 | 1112 | 642 | 11928 | [14 empty] | ja | nach möglichen Einsparungen | Außerbetriebnahme diverser Leuchten |  | Eigenmittel | ja | IKK energetische Stadtsanierung-Stadtbeleuchtung über KfW | nein |  | ja | ja | nein | nein |  | nein | nein | nein | ja | nein | nein | nein | nein |  | ja | nein | nein | nein | nein | nein
153 | Fragebogen_kommunale Strassenbeleuchtung_Rauschwitz.pdf | anonymer Benutzer | Oepfershausen | 036940 / 50 245 | - | gemeinde_oepfershausen@gmx.de | Bürgermeister Herr Hubert Schmidt | 036940 / 50 245 | gemeinde_oepfershausen@gmx.de | 488 | 492 | 484 | 486 | 482 | 508000 | 437000 | 531000 | 461000 | 468000 | Es sind noch alte Leuchtmittel vorhanden | nein | 4 | 56 | 5 | 24727 | 17 | 35570 | 14 | 0.11618 | 1.25 | 89.2857 | 6181.75 | 51.3008 | 80 |  |  |  |  | 20 |  | 30 | unbekannt |  | unbekannt |  | unbekannt |  | ja |  | nein | ja | nein | nein | nein |  | nach Aufwand |  | 4025 | 4224 | 4419 | 4437 | 5204 | 11.8008 | 188 | 336 |  | 537 | 484 | [8 empty] | 499 | 564 | [5 empty] | ja | nach möglichen Einsparungen | Sonstige | Einsatz von LED - Leuchtmitteln | Eigenmittel | ja | Richtlinie zur Förderung von Klimaschutzprojekten | nein |  | ja | nein | nein | nein |  | nein | ja | nein | ja | nein | nein | nein | nein |  | ja | ja | nein | nein | nein | nein |  | Grundhafte Modernisierungen der Straßenbeleuchtungsanlagen sind nur im Verbund mit Straßenbaumaßnahmen sinnvoll. Für die grundhafte Sanierung der Straßen in der Gemeinde Oepfershausen fehle die erforderlichen Finanzmittel (Eigenanteil).
155 | Fragebogen_kommunale Strassenbeleuchtung_Reinholterode.pdf | Manuel Schilling | Pennewitz | 0 367 83/ 88 010 | 0 367 83/ 88 019 | vg@langerberg.de | Frau Ratajczak | 0 367 83/ 88 044 | ratajczak@langerberg.de | 569 | 564 | 543 | 529 | 527 | 493000 | 537000 | 522000 | 475000 | 477000 | hohe Verbrauchskosten | nein | 4 | 105 | 8 | 40400 | 14 | 8100 | 26.25 | 0.19924 | 2 | 76.1905 | 10100 | 76.6603 | 17 | 81 |  |  |  | 2 |  | 25 | unbekannt |  | unbekannt |  | unbekannt |  | ja |  | nein | nein | nein | nein | ja | Eigentum der Körperschaft des öffentlichen Rechts | nach Aufwand |  | 4941 | 4878 | 8003 | 6499 | 7157 | 14.444 | 445 | 1190 | 723 | 896 | 455 |  | 3815 | 3553 | [12 empty] | nein | nur bei Ausfall | Dimmen einzelner Straßenzüge |  | Eigenmittel | ja | Darlehen KfW | nein |  | nein | ja | nein | nein |  | nein | nein | nein | ja | nein | ja | nein | nein |  | ja | nein | nein | ja | ja | nein
156 | Fragebogen_kommunale Strassenbeleuchtung_Oberschönau.pdf | anonymer Benutzer | Petersberg | 036691/733 | 036691/73460 | StadtEisenberg-Th@t-online.de | Herr Kilian | 036691/73477 | u.kilian@rathaus-eisenberg.de | 288 | 283 | 281 | 268 | 259 | 456000 | 720000 | 739000 | 456000 | 471000 |  | ja | 3 | 78 | 8 | 33225 | 16 | 950 | 26 | 0.30116 | 2.6667 | 102.5641 | 11075 | 128.2819 | 4 | 96 | [5 empty] | 15 | 25% |  | 100% |  | 25% |  | ja |  | nein | nein | nein | nein | nein | kommunales Eigentum | nach Aufwand |  | 6937 | 5693 | 7725 | 6149 | 8042 | 33.6448 | 2174 | 320 | 1532 | 2806 | 672 |  |  |  | 10697 | [6 empty] | 300 | 300 | 300 | 800 | 300 | nein | nach Investionsplan | Sonstige | Nachtstrom | Eigenmittel | ja | KfW, BMU Förderung, Dorferneuerung | nein |  | nein | ja | nein | nein | Leuchtenhersteller | nein | ja | nein | nein | nein | ja | nein | nein |  | ja | nein | nein | nein | nein | nein
157 | Fragebogen_kommunale Strassenbeleuchtung_Nordhausen.pdf | Anett Ratajczak | Petriroda | 036253/38-0 | 036253/38102 | sekretariat@vg-asta.de | Frau Haak | 036253/38214 | sandy.haak@vg-asta.de | 345 | 338 | 342 | 344 | 332 | 323000 | 332000 | 329000 | 322000 | 337000 |  | ja | 5 | 52 | 3 | 6786 | 24 | 11475 | 10.4 | 0.15663 | 0.6 | 57.6923 | 1357.2 | 20.4398 | [5 empty] | 100 |  | 3 | 50% |  | 50% |  | 50% |  | ja |  | nein | ja | nein | nein | nein |  | nach Aufwand |  | 3795 | 3607 | 3836 | 3905 | 2695 | 8.3223 | 1497 | 100 | 1940 |  | 68 | [8 empty] | 30492 | [6 empty] | nein | nach möglichen Einsparungen | Außerbetriebnahme diverser Leuchten |  | Eigenmittel | ja | Projektträger Jülich | ja | Projektträger Jülich | nein | ja | nein | nein |  | nein | nein | nein | ja | nein | nein | nein | nein |  | ja | ja | nein | nein | nein | nein
158 | Fragebogen_kommunale Strassenbeleuchtung_Plaue.pdf | Uwe Kilian | Pfaffschwende | 15227695418 | 0 | info@a-z-schulservice.de | Uwe Waghner | 15227695418 | info@a-z-schulservice.de | 324 | 312 | 298 | 304 | 304 | 367896 | 382511 | 383789 | 387263 | 376452 |  | ja | 2 | 54 | 5 | 14557 | 18 | 6555 | 27 | 0.17763 | 2.5 | 92.5926 | 7278.5 | 47.8849 | 100 | [6 empty] | 18 | unbekannt |  | unbekannt |  | unbekannt |  | ja |  | ja | nein | nein | nein | nein |  | nach Aufwand |  | 2702 | 2239 | 3543 | 2534 | 2745 | 10.8059 | 3241 | 88 |  | 566 | 540 | 4043 | 1434 | 30320 | [12 empty] | nein | Straßenzugweise | Außerbetriebnahme diverser Leuchten |  | Eigenmittel | nein |  | ja |  | ja | nein | nein | nein |  | nein | nein | nein | nein | nein | ja | nein | nein |  | nein | nein | nein | ja | ja | nein
160 | Fragebogen_kommunale Strassenbeleuchtung_Reinstädt.pdf | anonymer Benutzer | Plothen | 03663 434330 | 03663 434321 | info@vg-seenplatte.de | Frau Schöbel | 03663 434325 | w.schoebel@vg-seenplatte.de | 294 | 287 | 288 | 289 | 289 | 476000 | 377000 | 342000 | 358000 | 332000 |  | ja | 2 | 66 | 8 | 17833 | 17 | 20399 | 33 | 0.22837 | 4 | 121.2121 | 8916.5 | 61.7059 |  | 100 | [5 empty] | 20 | unbekannt |  | unbekannt |  | unbekannt |  | ja |  | nein | nein | nein | nein | ja | kommunales Eigentum | nach Aufwand |  | 2501 | 3500 | 3205 | 3867 | 3806 | 15.6125 |  | 40 | 85 | 214 | 706 | [15 empty] | nein | nur bei Ausfall | Sonstige | Leistungsreduzierung auf 70 Watt ab 22°°Uhr | Eigenmittel | nein |  | nein |  | ja | ja | nein | nein |  | nein | nein | nein | nein | nein | ja | ja | nein |  | ja | nein | nein | nein | nein | nein
163 | Fragebogen_kommunale Strassenbeleuchtung_Ringleben.pdf | anonymer Benutzer | Rauschwitz | 036691/733 | 036691/73460 | StadtEisenberg-Th@t-online.de | Herr Kilian | 036691/73477 | u.kilian@rathaus-eisenberg.de | 222 | 218 | 225 | 222 | 217 | 229000 | 243000 | 245000 | 219000 | 191000 |  | ja | 2 | 38 | 2 | 6428 | 16 | 15128 | 19 | 0.17512 | 1 | 52.6316 | 3214 | 29.6221 |  |  |  | 86 |  | 14 |  | 20 | 25% |  | 25% |  | 25% |  | ja |  | nein | nein | nein | nein | ja | kommunales Eigentum | nach Aufwand |  | 4181 | 2541 | 3235 | 2640 | 2778 |  | 101 | 536 | 301 | 6388 | [11 empty] | 300 | 300 | 300 | 800 | 300 | nein | nach Investionsplan | Dimmen einzelner Straßenzüge |  | Eigenmittel | ja | KFW,BMU Förderung, Dorferneuerung | nein |  | nein | ja | nein | ja | Leuchtenhersteller | nein | nein | nein | ja | nein | ja | nein | nein |  | ja | nein | nein | nein | nein | nein
164 | Fragebogen_kommunale Strassenbeleuchtung_Rippershausen.pdf | anonymer Benutzer | Reichstädt | 036602/22460 | 036602/22460 | vg.brahmetal@t-online.de | Herr Schumann | 036602/332-22 | schumann@vg-brahmetal.de | 377 | 375 | 375 | 364 | 361 | 336000 | 326000 | 339000 | 327000 | 340000 | veraltete Straßenlampen | nein | 4 | 55 | 7 | 29650 | 21 | 10550 | 13.75 | 0.15235 | 1.75 | 127.2727 | 7412.5 | 82.133 | 100 | [6 empty] | 30 | unbekannt |  | 100% |  | 100% |  | ja |  | nein | nein | nein | nein | ja | Kommune | nach Aufwand |  | 1100 | 1000 | 1200 | 1200 | 1400 |  | 430 |  | 133 | [17 empty] | ja | nur bei Ausfall |  | keine | Eigenmittel | nein |  | nein |  | nein | ja | nein | nein |  | nein | nein | nein | ja | nein | ja | ja | nein |  | ja | ja | nein | nein | nein | nein |  | 2.2.6 Eine Aufsplittung des Stromverbrauches ist nur unter einem sehr hohen zeitlichen und personellen Aufwand möglich. In der Gemeinde Reichstädt ist der Stromverbrauch für die Straßenbeleuchtung der größte Bestandteil des gesamten Stromverbrauchs. Punkt 2.2.8 die Straßenbeleuchtungsanlagen sind zum Teil älter als der angegebene Durchschnittwert
165 | Fragebogen_kommunale Strassenbeleuchtung_Rockhausen.pdf | anonymer Benutzer | Reinholterode | 036085 453616 | 036085 453618 | 0 | Herr Thunert | 03606 550022 | g.thunert@vg-leinetal.de | 794 | 796 | 789 | 788 | 785 | 780000 | 978000 | 868000 | 976000 | 973000 |  | ja | 5 | 162 | 10 | 49669 | 17 | 34145 | 32.4 | 0.20637 | 2 | 61.7284 | 9933.8 | 63.2726 | 7 | 90 |  |  |  | 3 |  | 15 | unbekannt |  | unbekannt |  | unbekannt |  | ja |  | ja | nein | nein | nein | nein |  | nach Aufwand |  | 6608 | 6890 | 7968 | 9303 | 9685 | 25.3503 | 6640 | 6988 | 8823 | 9709 | 10215 | [15 empty] | ja | nur bei Ausfall | Außerbetriebnahme diverser Leuchten |  | Eigenmittel | nein |  | nein |  | nein | nein | nein | ja | keine | nein | ja | nein | ja | nein | nein | nein | nein |  | ja | nein | nein | nein | nein | nein
166 | Fragebogen_kommunale Strassenbeleuchtung_Rodeberg.pdf | Silvio Schneider | Reinstädt | 036424-59190 | 036424-59150 | bauamt@vg-suedliches-saaletal.de | Herr Kobs | 036424-59163 | bauamt@vg-suedliches-saaletal.de | 522 | 515 | 503 | 511 | 502 | 619711 | 585012 | 604888 | 585630 | 479045 |  | ja | 2 | 47 | 6 | 17000 | 19 | 20000 | 23.5 | 0.093625 | 3 | 127.6596 | 8500 | 33.8645 | 70 | 30 | [5 empty] | 15 | unbekannt |  | unbekannt |  | unbekannt |  | ja |  | nein | nein | nein | nein | ja | kommunales Eigentum | nach Aufwand |  | 3007 | 3625 | 3557 | 3265 | 3800 | 8.0159 | 347 | 199 | 219 | 272 | 224 |  |  | 4974 | [12 empty] | nein | nur bei Ausfall | Außerbetriebnahme diverser Leuchten |  | Eigenmittel | ja | GRW-Förderung, Förderung städtebaulicher Maßnahmen | nein |  | ja | ja | nein | nein |  | nein | ja | ja | ja | nein | ja | nein | nein |  | ja | nein | nein | nein | nein | nein
168 | Fragebogen_kommunale Strassenbeleuchtung_Ronneburg.pdf | Marina Wenkel | Reurieth | 036873/29128 | 036873/29135 | w.o. bauamt@vg-feldstein.de | Herr Köhler Leiter Bau- und Liegenschaftsamt | 036873/29128 | bauamt@vg-feldstein.de | 912 | 886 | 869 | 856 | 839 | 846000 | 884000 | 939000 | 941000 | 1056000 |  | ja | 6 | 150 | 13 | 35522 | 21 | 21033 | 25 | 0.17878 | 2.1667 | 86.6667 | 5920.3333 | 42.3385 | 42 | 41 |  |  |  | 17 |  | 15 |  | 80 |  | 80 |  | 80 | ja |  | nein | nein | nein | nein | ja | Kommune | nach Aufwand |  | 8190 | 9472 | 6421 | 6459 | 6999 | 9.2384 | 77 | 1022 | 1240 | 1573 | 752 |  | 1492 |  |  | 2016 | [10 empty] | ja | nur bei Ausfall | zeitweise Nachabschaltung einzelner Straßenzüge | Nachtabschaltung der gesamten Straßenbeleuchtung | Eigenmittel | ja | Klimaschutzprojekte in sozialen, kulturellen und öffentlichen Einrichtungen | nein |  | ja | ja | nein | nein |  | nein | ja | ja | ja | nein | nein | nein | nein |  | ja | nein | nein | nein | nein | nein |  | Die Gemeinden sind interessiert, die Straßenbeleuchtung im Rahmen ihrer finanziellen Leistungsfähigkeit schrittweise mit energieeffizienter Technologie zu erneuern. Leider gibt es auf diesem Gebiet nur unzurei- chende Fördermöglichkeiten. Nach dem Förderprogramm des BMU "Richtlinie zur Förderung von Klima- schutzprojekten in sozialen, kulturellen u. öffentlichen Einrichtungen im Rahmen der Klimaschutzinitiative" (Kommunalrichtlinie) vom 23.11.2011 müssen die förderfähigen Ausgaben eines Vorhabens mindestens eine Zuwendung von 10.000,- € ergeben. (Bagatellgrenze) bei einer Förderquote von früher 40%, ab 01.01.2012 25%. Das heißt, die förderfähigen Kosten müssen mindestens 40.000,- € betragen. Wobei hier nur die Kosten der Leuchten für Material und Montage anerkannt werden. Nicht förderfähig sind die Kosten für Maste, Erdkabel, Tiefbauarbeiten etc. Aus diesen Gründen musste ein Förderantrag der Gemeinde Reurieth im Jahr 2012 wieder zurückgezogen werden. Für kleinere Gemeinden sind solche Fördermodalitäten völlig unrealistisch. Ohne eine ausreichende Förderung sind die Gemeinden aufgrund fehlender Haushaltsmittel in der Regel nicht in der Lage in sparsame und umweltverträgliche Straßenbeleuchtungstechnik zu investie-ren. Vielleicht kann das Ergebnis dieser Querschnittsprüfung dazu dienen, neue Impulse für praxisbezogene und anwenderfreundliche Förderprogramme auf dem Gebiet der Straßenbeleuchtung zu schaffen.
169 | Fragebogen_kommunale Strassenbeleuchtung_Rosendorf.pdf | Erhard Piehler | Ringleben | 036201/666-0 | 036201/666-33 | info@vg-gera-aue.de | Jeanette Mann, Leiterin Bauamt | 036201/666-26 | bauamt@vg-gera-aue.de | 524 | 514 | 499 | 499 | 498 | 523000 | 502000 | 533000 | 662000 | 609000 |  | ja | 4 | 77 |  | 40976 | 23 | 27904 | 19.25 | 0.15462 |  |  | 10244 | 82.2811 | 100 | [6 empty] | 10 | unbekannt |  | unbekannt |  | unbekannt |  | ja |  | ja | nein | nein | nein | nein |  | nach Aufwand |  | 5958 | 6118 | 6828 | 8333 | 9957 | 21.6386 | 634 | 94 | 271 | 591 | 819 | 65951 | 15352 |  | 37792 | [11 empty] | ja | nur bei Ausfall | Sonstige | Halbnacht- und Ganznachtschaltung im gesamten Ort | Eigenmittel | nein |  | nein |  | ja | ja | nein | nein |  | nein | nein | ja | ja | nein | nein | nein | nein |  | ja | ja | nein | nein | nein | nein
170 | Fragebogen_kommunale Strassenbeleuchtung_Rositz.pdf | Wolfgang Poßner | Rippershausen | 03693/454135 | 03693/454157 | oelke@stadtmeiningen.de | Florian Finkbeiner | 0361 - 652 3286 | florian.finkbeiner@thueringer-energienetze.com | 904 | 882 | 877 | 871 | 880 | 1100282 | 1237496 | 803525 | 1200845 | 1628061 |  | ja | 5 | 160 | 14 | 51704 |  | 37027 | 32 | 0.18182 | 2.8 | 87.5 | 10340.8 | 58.7545 | 20 | 80 | [5 empty] | 10 | 50% |  | 50% |  | 50% |  | ja |  | ja | nein | nein | nein | nein |  | nach Aufwand |  | 20173 | 9172 | 12793 | 9962 | 13817 | 21.1625 | 4795 | 9696 | 2590 | 2724 | 4806 |  |  |  | 13000 | 20300 | [10 empty] | nein | nach möglichen Einsparungen | zeitweise Nachabschaltung einzelner Straßenzüge |  | Eigenmittel | nein |  | nein |  | ja | nein | nein | nein |  | nein | ja | ja | ja | ja | nein | nein | nein |  | ja | nein | nein | nein | nein | nein |  | Erläuterung zu Punkt 2. 2. 4. Da die Abrechnung für das letzte Jahr noch nicht vorliegt, kann keine genaue Angabe zum gesamten Stromverbrauch des vergangenen Jahres gemacht werden. Der angegebene Wert bezieht sich auf den Abrechnungszeitraum 01.01.2013 bis 02.10.2013.
171 | Fragebogen_kommunale Strassenbeleuchtung_Rothenstein.pdf | anonymer Benutzer | Rockhausen | 036200-62431 | 036200-62444 | candale@info-vg-riechheimer-berg.de | Astrid Candale | 036200-62431 | candale@vg-riechheimer-berg.de | 268 | 277 | 277 | 272 | 264 | 243398 | 239022 | 239833 | 221914 | 229128 |  | ja | 2 | 60 | 7 | 27909 | 21 | 209775 | 30 | 0.22727 | 3.5 | 116.6667 | 13954.5 | 105.7159 |  | 100 | [5 empty] | 5 | 50% |  | 50% |  |  |  | ja |  | ja | nein | nein | nein | nein |  | nach Aufwand |  | 4300 | 3915 | 4604 | 4503 | 4789 | 18.5038 | 54 | 140 | 771 | 278 | 96 | [15 empty] | ja | nur bei Ausfall |  | keine | Eigenmittel | nein |  | nein |  | nein | nein | nein | ja | von Leuchtmittelherstellern | nein | nein | ja | ja | nein | nein | nein | nein |  | nein | nein | nein | nein | nein | nein
173 | Fragebogen_kommunale Strassenbeleuchtung_Röhrig.pdf | anonymer Benutzer | Rohrbach | 036730/22268 - 0160/7578917 | 036730/22268 | gemeinde@rohrbach-schwarzatal.de | VG "Mittleres Schwarzatal", Frau Scherf | 036730/34312 | bauamt@mittleres-schwarzatal.de | 200 | 195 | 197 | 194 | 190 | 180000 | 163000 | 169000 | 175000 | 187000 |  | ja |  |  |  | 11658 | 25 | 9100 | [5 empty] | 61.3579 | [7 empty] | 20 | unbekannt |  | unbekannt |  | unbekannt |  | ja |  | nein | nein | nein | nein | ja | TEN - Thüringer Energienetze | nach Aufwand |  | 2276 | 3056 | 2192 | 2945 | 2922 |  | 1680 |  | 310 | [17 empty] | nein | nur bei Ausfall | Dimmen einzelner Straßenzüge | Dimmen und Außerbetriebnahme diverser Leuchten | Eigenmittel | ja | Dorferneuerung | ja | Dorferneuerung | nein | ja | nein | ja | Elektrofachfirmen | nein | nein | nein | nein | nein | ja | nein | nein |  | ja | nein | nein | nein | nein | nein |  | Der Fragebogen konnte nicht in allen Punkten beantwortet werden, da uns nicht alle Daten hierzu vorliegen. Für Rückfragen stehen wir jederzeit gern zur Verfügung.
174 | Fragebogen_kommunale Strassenbeleuchtung_Saalfeld.pdf | anonymer Benutzer | Röhrig | 036083/48012 | 036083/48024 | bauamt@vg-uder.de | Frau Wellmann | 036083/48012 | bauamt@vg-uder.de | 255 | 254 | 241 | 241 | 238 | 219000 | 207000 | 206000 | 203000 | 192000 |  | ja | 2 | 39 | 3 | 10438 | 21 | 10096 | 19.5 | 0.16387 | 1.5 | 76.9231 | 5219 | 43.8571 | 100 | [6 empty] | 15 | unbekannt |  | unbekannt |  | unbekannt |  | ja |  | ja | nein | nein | nein | nein |  | nach Aufwand |  | 1687 | 1794 | 1920 | 1941 | 2252 | 9.7059 |  |  |  |  | 58 | [15 empty] | nein | nur bei Ausfall | zeitweise Nachabschaltung einzelner Straßenzüge |  | Eigenmittel | nein |  | nein |  | ja | ja | nein | nein |  | nein | nein | nein | ja | nein | nein | nein | nein |  | ja | nein | nein | nein | nein | nein
176 | Fragebogen_kommunale Strassenbeleuchtung_Schkölen.pdf | anonymer Benutzer | Rosendorf | 036481 - 23358 | 036481 - 23358 | gasthaus.zwackau@web.de | Herr Fischer | 036482 - 35915 | vg.vorsitzender@triptis.de | 180 | 177 | 173 | 169 | 172 | 142000 | 129000 | 142000 | 135000 | 126000 |  | ja | 2 | 32 | 2 | 8674 | 17 | 3304 | 16 | 0.18605 | 1 | 62.5 | 4337 | 50.4302 |  | 100 | [5 empty] | 8 | 50% |  | 50% |  | 50% |  | ja |  | ja | nein | nein | nein | nein |  | nach Aufwand |  | 2259 | 1649 | 2385 | 1544 | 2049 |  |  | 112 | 1280 | 114 |  |  | 8639 | 15925 |  |  | 6599 | [9 empty] | nein | Straßenzugweise | vollständige Nachabschaltung einzelner Straßenzüge |  | Eigenmittel | ja | Dorferneuerung, KfW | ja | Dorferneuerung | ja | ja | nein | nein |  | nein | nein | ja | ja | nein | nein | nein | nein |  | ja | ja | nein | nein | nein | nein
184 | Fragebogen_kommunale Strassenbeleuchtung_Schmiedehausen.pdf | anonymer Benutzer | Schmiedehausen | 036421/22731 | 036421/35621 |  | Bürgermeister Bernd Otterstein |  |  | 421 | 421 | 412 | 405 | 403 | 377000 | 340000 | 342000 | 344000 | 336000 |  | ja | [19 empty] | 15 | unbekannt |  | unbekannt |  | unbekannt |  | ja |  | nein | ja | nein | nein | nein |  | nach Aufwand |  | 5230 | 5850 | 5980 | 6300 | 6600 | [21 empty] | nein | nur bei Ausfall | zeitweise Nachabschaltung einzelner Straßenzüge | Gesamte Beleuchtung wird von 01.00 Uhr bis 05.00 Uhr abgeschaltet | Eigenmittel |  |  | nein |  | ja | nein | nein |  | nein | nein | ja | nein | ja | nein | nein | nein | nein |  | ja | nein | nein | nein | nein | nein
186 | Fragebogen_kommunale Strassenbeleuchtung_Sonneberg.pdf | anonymer Benutzer | Schöndorf | 036483/22347 |  | wiednerelektro@gmx.de | Wolfgang Poßner | 03647/431240 | vorsitzender@vg-ranis-ziegenrueck.de | 292 | 290 | 293 | 298 | 290 | 252000 | 249000 | 268000 | 249000 | 259000 | wegen Sparmaßnahme Nachtabschaltung von 23.00 - 4.30 Uhr | nein | 2 | 50 | 3 | 13735 | 24 | 1979 | 25 | 0.17241 | 1.5 | 60 | 6867.5 | 47.3621 | 2 | 92 |  |  |  | 6 |  | 15 | unbekannt |  | unbekannt |  | unbekannt |  | ja |  | ja | nein | nein | nein | nein |  | nach Aufwand |  | 5198 | 5500 | 4696 | 4798 | 6089 | 23.6034 | 204 | 706 | 1268 | 739 | 756 | 1600 | [7 empty] | 550 | [6 empty] | nein | nur bei Ausfall | vollständige Nachabschaltung einzelner Straßenzüge |  | Eigenmittel | ja | KfW | nein |  | ja | nein | nein | ja | Fachliteratur | nein | nein | nein | ja | nein | ja | ja | nein |  | ja | ja | nein | nein | nein | nein
188 | Fragebogen_kommunale Strassenbeleuchtung_Steinbach.pdf | Gutterau, Martina | Schwobfeld | 1624218571 | 0 | anmipaol@web.de | Andreas Müller | 1624218571 | anmipaol@web.de | 112 | 120 | 121 | 121 | 121 | 62020 | 73637 | 81888 | 88943 | 92806 | zu alt | nein | 1 | 22 | 2 | 25000 | 18 | 64050 | 22 | 0.18182 | 2 | 90.9091 | 25000 | 206.6116 | 100 | [6 empty] | 45 | unbekannt |  | unbekannt |  | unbekannt |  | ja |  | ja | nein | nein | nein | nein |  | nach Aufwand |  | 608 | 406 | 569 | 558 | 578 | 8.2066 | 890 | 350 | 365 |  | 415 | [5 empty] | 1831 | [9 empty] | nein | nur bei Ausfall | vollständige Nachabschaltung einzelner Straßenzüge |  | Eigenmittel | nein |  | nein |  | nein | ja | nein | nein |  | nein | ja | nein | ja | nein | nein | nein | nein |  | ja | nein | nein | ja | ja | nein
190 | Fragebogen_kommunale Strassenbeleuchtung_Stepfershausen.pdf | jutta doehler | Sickerode | 1728815789 | 0 | ggothe@t-online.de | Gundolf Gothe | 1728815789 | ggothe@t-online.de | 155 | 156 | 151 | 145 | 147 | 102290 | 90473 | 124303 | 137647 | 132162 |  | ja | 2 | 47 | 2 | 4800 | 18 | 4050 | 23.5 | 0.31973 | 1 | 42.5532 | 2400 | 32.6531 |  |  |  | 100 |  |  |  | 20 | unbekannt |  | unbekannt |  | unbekannt |  | ja |  | ja | nein | nein | nein | nein |  | nach Aufwand |  | 1025 | 1158 | 1120 | 888 | 1069 | 8.2857 | 249 | 182 | 0 | 232 | 149 | [15 empty] | nein | nur bei Ausfall | vollständige Nachabschaltung einzelner Straßenzüge |  | Eigenmittel | nein |  | nein |  | nein | nein | nein | nein |  | nein | nein | nein | ja | nein | nein | nein | nein |  | ja | nein | nein | nein | nein | nein
195 | Fragebogen_kommunale Strassenbeleuchtung_Gerterode.pdf | anonymer Benutzer | Steinbach | 036085 40355 | 036085 45755 | 0 | Herr Thunert | 03606 550022 | g.thunert@vg-leinetal.de | 569 | 567 | 567 | 561 | 556 | 592000 | 586000 | 566000 | 546000 | 611000 |  | ja | 4 | 97 | 7 | 19286 | 17 | 30833 | 24.25 | 0.17446 | 1.75 | 72.1649 | 4821.5 | 34.6871 | 4 | 96 | [5 empty] | 18 | unbekannt |  | unbekannt |  | unbekannt |  | ja |  | ja | nein | nein | nein | nein |  | nach Aufwand |  | 3024 | 3070 | 3489 | 3875 | 3931 | 8.5234 | 834 | 539 | 1806 | 87 | 808 | [15 empty] | nein | nur bei Ausfall | Außerbetriebnahme diverser Leuchten |  | Eigenmittel | nein |  | nein |  | nein | nein | nein | ja | keine | nein | nein | ja | ja | nein | nein | nein | nein |  | ja | nein | nein | nein | nein | nein
196 | Fragebogen_kommunale Strassenbeleuchtung_Teichwitz.pdf | anonymer Benutzer | Stepfershausen | 03693/454135 | 03693/454157 | oelke@stadtmeiningen.de | Florian Finkbeiner | 0361 - 652 3286 | florian.finkbeiner@thueringer-energienetze.com | 649 | 640 | 651 | 641 | 634 | 561705 | 562427 | 576992 | 618028 | 566280 | um die Stromkosten zu reduzieren, stellt die Gemeinde derzeit auf LED um | nein | 4 | 120 | 11 | 47176 |  | 13102 | 30 | 0.18927 | 2.75 | 91.6667 | 11794 | 74.4101 | 40 | 60 | [5 empty] | 15 | 100% |  | 50% |  | 100% |  | ja |  | nein | ja | nein | nein | nein |  | nach Aufwand |  | 7221 | 7100 | 7618 | 7462 | 9086 | 14.4621 | 234 | 218 | 115 |  | 83 |  |  |  | 19000 | [11 empty] | nein | nach möglichen Einsparungen | Sonstige | Umrüstung auf LED | Eigenmittel | nein |  | nein |  | ja | nein | nein | nein |  | nein | ja | ja | ja | nein | nein | nein | nein |  | ja | nein | nein | nein | nein | nein |  | Erläuterung zu Punkt 2. 2. 4. Da die Abrechnung für das letzte Jahr noch nicht vorliegt, kann keine genaue Angabe zum gesamten Stromverbrauch des vergangenen Jahres gemacht werden. Der angegebene Wert bezieht sich auf den Abrechnungszeitraum 01.01.2013 bis 26.09.2013.
199 | Fragebogen_kommunale Strassenbeleuchtung_Tonna.pdf | anonymer Benutzer | Teichwitz | 036608/96320 | 036608/96325 | dix@wuenschendorf.de | Frau Dix | 036608/96320 | 036603/96325 | 110 | 110 | 103 | 102 | 99 | 72833 | 63574 | 77180 | 88917 | 87961 |  | ja | 1 |  |  |  | 20 | [15 empty] | unbekannt |  | unbekannt |  | unbekannt |  | ja |  | nein | nein | nein | nein | nein |  | nach Aufwand |  |  |  | 1190 | 1153 | 1261 |  |  |  |  | 463 | [16 empty] | nein | Straßenzugweise | Dimmen einzelner Straßenzüge |  | Eigenmittel | ja | KfW / Projektträger Jülich / Dorferneuerung / Städtebauförderung | ja | Dorferneuerung | nein | ja | nein | nein |  | nein | nein | ja | ja | nein | ja | nein | nein |  | ja | nein | nein | ja | nein | nein |  | Die Straßenbeleuchtung ist 1995 im Rahmen der Dorferneuerung neu gebaut worden. Pkt. 3.4. zu den Personalkosten der Betreuung lässt sich nicht ermitteln, da daran sowohl die Verwaltung der Verwaltungsgemeinschaft, wie auch beauftragte Unternehmer beteiligt sind. Die Pkt. unter 22 sind nur mit erheblichen Aufwand zu ermitteln, der sich mit der derzeitigen Haushaltssituation nicht vereinbaren lässt. Da sich das Formular nicht senden lässt, wenn nicht alle Felder ausgefüllt sind , wurden eine mit Null ausgewiesen. Die Gemeinde Teichwitz ist erst seit 2013 Mitglied der Verwaltungsgemeinschaft.
200 | Fragebogen_kommunale Strassenbeleuchtung_Treben.pdf | Friedhelm Nordmann | Thalwenden | 036083/48012 | 036083/48024 | bauamt@vg-uder.de | Frau Wellmann | 036083/48012 | bauamt@vg-uder.de | 382 | 383 | 394 | 390 | 387 | 383000 | 343000 | 386000 | 445000 | 703000 | zu kostenintensiv | nein | 2 | 49 | 3 | 14096 | 21 | 7758 | 24.5 | 0.12661 | 1.5 | 61.2245 | 7048 | 36.4238 | 51 | 49 | [5 empty] | 18 | unbekannt |  | unbekannt |  | unbekannt |  | ja |  | ja | nein | nein | nein | nein |  | nach Aufwand |  | 2813 | 2536 | 2746 | 2647 | 2996 |  | 1230 | 1457 |  | 740 | [16 empty] | nein | nach Modernisierungsplan | zeitweise Nachabschaltung einzelner Straßenzüge |  | Eigenmittel | nein |  | nein |  | ja | ja | nein | nein |  | nein | ja | nein | ja | nein | nein | nein | nein |  | ja | nein | nein | nein | nein | nein
204 | Fragebogen_kommunale Strassenbeleuchtung_Unterwellenborn.pdf | Peter Schmidt | Tröbnitz | 036428-64817 | 036428-64848 (VG) | bauamt@huegelland-taeler.de | Herr Eberhardt | 036428-64817 | bauamt@huegelland-taeler.de | 485 | 468 | 454 | 463 | 459 | 537000 | 550000 | 598000 | 624000 | 620000 | veraltet, zu hohe Instandhaltungs- und Betriebskosten, unzureichende Beleuchtung | nein | 5 | 105 | 9 | 44427 | 21 | 7717 | 21 | 0.22876 | 1.8 | 85.7143 | 8885.4 | 96.7908 | 13 | 84 |  |  |  | 3 |  | 25 | unbekannt |  | unbekannt |  | unbekannt |  | ja |  | nein | ja | nein | nein | nein |  | nach Aufwand |  | 7336 | 7531 | 8302 | 8524 | 9356 | 21.9847 | 739 | 589 | 534 | 672 | 735 | [10 empty] | 150 | 150 | 150 | 150 | 150 | nein | nur bei Ausfall | Außerbetriebnahme diverser Leuchten |  | Eigenmittel | ja | KFW | nein |  | nein | nein | nein | ja | Leuchtenhersteller, Presse | nein | ja | ja | ja | nein | nein | ja | nein |  | ja | ja | nein | nein | nein | nein
205 | Fragebogen_kommunale Strassenbeleuchtung_Veßra.pdf | anonymer Benutzer | Ummerstadt | 036871 21806 | 036871 30752 | stadt@stadt-ummerstadt.de | Frau Staffel | 036871 288-28 | c.staffel@vg-heldburgerunterland.de | 522 | 507 | 508 | 500 | 499 | 601316 | 635981 | 670971 | 670205 | 772406 | Muss modernisiert werden | nein | 2 | 11 | 3.5 | 11400 | 20 |  | 5.5 | 0.022044 | 1.75 | 318.1818 | 5700 | 22.8457 | [6 empty] | 100 | 20 | unbekannt |  | unbekannt |  | unbekannt |  | ja |  | nein | ja | nein | nein | nein |  | kombiniert |  | 2054 | 2015 | 3566 | 3689 | 3196 | 8.3747 | 1335 | 3246 | 2654 | 746 | 983 | [15 empty] | nein | nur bei Ausfall | vollständige Nachabschaltung einzelner Straßenzüge |  | Eigenmittel | ja | Forschungszentrum Jülich | ja | Jülich | ja | nein | ja | nein |  | ja | ja | nein | nein | ja | ja | nein | nein |  | ja | nein | nein | nein | nein | nein |  | Die Frage 2.2.6 habe ich offen gelassen, da der Arbeitsaufwand zur Beantwortung der Frage enorm ist und womöglich mit dem Nutzen nicht in Relevanz steht.
206 | Fragebogen_kommunale Strassenbeleuchtung_Viernau.pdf | anonymer Benutzer | Unterweißbach | 036730/28143 | 036730/316278 | gemeinde@unterweißbach.de | VG "Mittleres Schwarzatal", Frau Scherf | 036730/34312 | bauamt@mittleres-schwarzatal.de | 833 | 813 | 794 | 797 | 797 | 993000 | 979000 | 990000 | 968000 | 940000 |  | ja |  |  |  | 52069 | 25 | 33000 | [5 empty] | 65.3312 | [8 empty] | unbekannt |  | unbekannt |  | unbekannt |  | ja |  | nein | nein | nein | nein | ja | TEN - Thüringer Energienetze | nach Aufwand |  | 10480 | 11493 | 11366 | 12395 | 13074 | 17.9285 | 620 |  | 5538 |  | 1215 |  | 2739 | [13 empty] | nein | nur bei Ausfall | Außerbetriebnahme diverser Leuchten |  | Eigenmittel | ja | Dorferneuerung | ja | Dorferneuerung | nein | ja | nein | nein |  | nein | ja | nein | ja | nein | nein | nein | nein |  | ja | nein | nein | nein | nein | nein |  | Der Fragebogen konnte nicht in allen Punkten beantwortet werden, da uns nicht alle Daten hierzu vorliegen. Für Rückfragen stehen wir jederzeit gern zur Verfügung.
210 | Fragebogen_kommunale Strassenbeleuchtung_Weberstedt.pdf | Meincke, Cordula | Volkerode | 1725291309 | 0 | jensschmidt-6@t-online.de | Jens Schmidt | 1725291309 | jensschmidt-6@t-onlin.de | 257 | 246 | 241 | 244 | 243 | 141673 | 150351 | 165148 | 189978 | 179572 |  | ja | 2 | 65 | 5 | 13177 | 18 | 13900 | 32.5 | 0.26749 | 2.5 | 76.9231 | 6588.5 | 54.2263 | 100 | [6 empty] | 35 | unbekannt |  | unbekannt |  | unbekannt |  | ja |  | ja | nein | nein | nein | nein |  | nach Aufwand |  | 2533 | 2951 | 3490 | 3472 | 2789 | 12.0288 | 516 | 201 | 319 |  | 134 | [15 empty] | nein | nur bei Ausfall | Außerbetriebnahme diverser Leuchten |  | Eigenmittel | nein |  | nein |  | nein | nein | nein | nein |  | nein | ja | nein | ja | nein | nein | nein | nein |  | ja | nein | nein | nein | nein | nein
211 | Fragebogen_kommunale Strassenbeleuchtung_Wehnde.pdf | Silvio Schneider | Volkmannsdorf | 03663 434330 | 03663 434321 | info@vg-seenplatte.de | Frau Schöbel | 03663 43 43 25 | w.schoebel@vg-seenplatte.de | 294 | 298 | 282 | 276 | 265 | 268000 | 254000 | 242000 | 246000 | 234000 |  | ja | 2 | 31 | 4 | 12491 | 17 | 2153 | 15.5 | 0.11698 | 2 | 129.0323 | 6245.5 | 47.1358 | 95 | 3 |  |  | 2 |  |  | 40 | unbekannt |  | unbekannt |  | unbekannt |  | ja |  | nein | nein | nein | nein | ja | kommunales Eigentum | nach Aufwand |  | 2030 | 1985 | 2024 | 2355 | 2633 | 19.566 | 855 |  | 87 | 103 | 2552 | [15 empty] | nein | nur bei Ausfall | vollständige Nachabschaltung einzelner Straßenzüge |  | Eigenmittel | nein |  | nein |  | ja | nein | nein | nein |  | nein | nein | nein | nein | nein | ja | nein | nein |  | ja | ja | nein | nein | nein | nein
212 | Fragebogen_kommunale Strassenbeleuchtung_Weida.pdf | Gerhard Thunert | Weberstedt | 036022/98156 | 036022/98395 | gemeinde@weberstedt-hainich.de | Herr Thormann | 036022/94233 | bauamt@vg-unstrut-hainich.de | 593 | 581 | 594 | 585 | 580 | 737000 | 715000 | 714000 | 753000 | 873000 |  | ja | 5 | 140 | 12 | 42721 | 24 | 37297 | 28 | 0.24138 | 2.4 | 85.7143 | 8544.2 | 73.6569 |  | 100 | [5 empty] | 17 | 100% |  | 100% |  | 100% |  | ja |  | nein | ja | nein | nein | nein |  | nach Aufwand |  | 9101 | 9040 | 10780 | 10128 | 10665 | 18.6293 | 770 |  | 110 |  | 140 | [15 empty] | nein | nur bei Ausfall | Außerbetriebnahme diverser Leuchten |  | Eigenmittel | ja | über Straßenbaumaßnahme | ja | über Straßenbaumaßnahme | ja | nein | nein | nein |  | ja | ja | ja | ja | nein | ja | nein | nein |  | ja | nein | nein | nein | nein | nein
213 | Fragebogen_kommunale Strassenbeleuchtung_Weimar.pdf | Gabi Wetzel | Wehnde | 036071/84630 | 036071/96258 | kurze@lindenberg-eichsfeld.de | Herr Kurze | 036071/84630 | kurze@lindenberg-eichsfeld.de | 369 | 364 | 369 | 362 | 371 | 303000 | 285000 | 337000 | 373000 | 320000 |  | ja | 4 | 100 | 7 | 20365 | 21 | 4200 | 25 | 0.26954 | 1.75 | 70 | 5091.25 | 54.8922 |  | 100 | [5 empty] | 18 | unbekannt |  | unbekannt |  | unbekannt |  | ja |  | nein | ja | nein | nein | nein |  | nach Aufwand |  | 3418 | 3222 | 3764 | 3663 | 4965 | 14.9919 | 254 |  | 250 | 211 | 597 | [15 empty] | nein | nur bei Ausfall | zeitweise Nachabschaltung einzelner Straßenzüge |  | Eigenmittel | nein |  | nein |  | nein | ja | nein | nein |  | nein | ja | ja | ja | ja | nein | ja | nein |  | ja | ja | nein | nein | nein | nein
217 | Fragebogen_kommunale Strassenbeleuchtung_Westhausen.pdf | anonymer Benutzer | Werningshausen | 036376/513-0 | 036376/513-21 | m.jahn@vgstraussfurt.de | Herr Jahn | 036376/51318 | m.jahn@vgstraussfurt.de | 679 | 683 | 689 | 671 | 675 | 640000 | 587000 | 639000 | 660000 | 660000 |  | ja | 5 | 122 |  | 35792 | 21 | 9213 | 24.4 | 0.18074 |  |  | 7158.4 | 53.0252 | 12 | 88 | [5 empty] | 8 | 100% |  | 100% |  | 100% |  | ja |  | ja | nein | nein | nein | nein |  | nach Aufwand |  | 6144 | 6739 | 6944 | 7831 | 6642 | 11.1911 | 874 | 3032 | 1601 | 626 | 912 |  |  | 23373 | [12 empty] | nein | Straßenzugweise | Außerbetriebnahme diverser Leuchten |  | Eigenmittel | ja | KfW Programme | nein |  | ja | ja | nein | nein |  | nein | ja | ja | ja | nein | nein | nein | nein |  | ja | nein | nein | nein | nein | nein
218 | Fragebogen_kommunale Strassenbeleuchtung_Wiegendorf.pdf | anonymer Benutzer | Westgreußen | 03636 76220 | 03636 762276 | bauamt@vgem-greussen.de | Herr Barnstein ; Herr Grüning | 03636 762272 03636 762271 | bauamt@vgem-greussen.de | 408 | 393 | 385 | 387 | 381 | 394236 | 404415 | 313988 | 306530 | 319646 | Reparaturanfälligkeit (Investitionsstau), hohe Energiekosten | nein | 4 | 56 | 8 | 31000 | 21 | 63000 | 14 | 0.14698 | 2 | 142.8571 | 7750 | 81.3648 | 40 | 50 |  |  |  |  | 10 | 35 | unbekannt |  | unbekannt |  | unbekannt |  | ja |  | nein | nein | nein | nein | nein |  | nach Aufwand |  | 28000 | 28000 | 30000 | 30000 | 31000 | 83.0866 | 5217 | 1244 | 925 | 1303 | 656 | [15 empty] | nein | nach möglichen Einsparungen | zeitweise Nachabschaltung einzelner Straßenzüge | leistungsintensive Leuchtmittel austauschen | Eigenmittel | ja | KFW-Kredite, Städtebaufördermittel, kommunale Straßenbaufördermittel | ja | Städtebauförderung, B/L-Programme, kommunaler Straßenbau, Dorferneuerung | nein | ja | ja | nein |  | nein | ja | nein | ja | nein | ja | nein | nein |  | ja | ja | nein | ja | ja | nein
219 | Fragebogen_kommunale Strassenbeleuchtung_Wiesenfeld.pdf | Jörg Böswetter | Westhausen | 036255-84311 | 036255-80486 | info@vg-mittleres-nessetal.de | Petra Kachel | 036255-84325 | BA-Kachel@vg-mittleres-nessetal.de | 518 | 527 | 549 | 541 | 518 | 531456 | 557933 | 513846 | 576699 | 560538 |  | ja | 4 | 100 |  |  |  | 17510 | 25 | 0.19305 | [18 empty] | ja |  | nein | nein | nein | nein | nein |  | nach Aufwand |  | 3474 | 3587 | 3944 | 3930 | 4012 | 8.0869 | 887 | 7615 | 1648 | 169 | 177 | [15 empty] | ja | nur bei Ausfall | Dimmen einzelner Straßenzüge |  | Eigenmittel | nein |  | nein |  | ja | nein | nein | nein |  | nein | nein | nein | ja | nein | ja | nein | nein |  | ja | ja | nein | nein | nein | nein
220 | Fragebogen_kommunale Strassenbeleuchtung_Wingerode.pdf | anonymer Benutzer | Wiegendorf | 036453 / 81614 | 036453 / 81615 | bauamt@vgem-mellingen.de | Manfred Peisert | 0171 / 4319452 | keine | 352 | 344 | 340 | 341 | 333 | 342480 | 347910 | 318651 | 315064 | 307003 | Umrüstung durch fehlende Haushaltsmittel nicht möglich | nein | 3 | 110 | 8 | 35974 | 20 | 5311 | 36.6667 | 0.33033 | 2.6667 | 72.7273 | 11991.3333 | 108.03 | 50 | 50 | [5 empty] | 22 | 100% |  | unbekannt |  | unbekannt |  | ja |  | nein | ja | nein | nein | nein |  | nach Aufwand |  | 6422 | 5984 | 7605 | 9632 | 9568 | 31.964 | 195 | 681 | 640 | 1146 | 1076 | [15 empty] | nein | nur bei Ausfall | Sonstige |  | Eigenmittel | nein |  | nein |  | nein | nein | nein | ja |  | nein | ja | nein | ja | nein | nein | ja | nein |  | ja | ja | nein | nein | nein | nein
221 | Fragebogen_kommunale Strassenbeleuchtung_Wolfsberg.pdf | Silvio Schneider | Wiesenfeld | 1727834224 | 0 | otto.hackethal@t-online.de | Otto Hackethal | 1727834224 | otto.hackethal@t-online.de | 253 | 244 | 239 | 241 | 240 | 166083 | 155437 | 188238 | 193908 | 171014 |  | ja | 3 | 55 | 5 | 17050 | 18 | 17980 | 18.3333 | 0.22917 | 1.6667 | 90.9091 | 5683.3333 | 71.0417 | 100 | [6 empty] | 40 | unbekannt |  | unbekannt |  | unbekannt |  | ja |  | ja | nein | nein | nein | nein |  | nach Aufwand |  | 2996 | 2701 | 3339 | 3171 | 3550 |  |  | 536 | 920 | 600 | [16 empty] | nein | nur bei Ausfall | Außerbetriebnahme diverser Leuchten |  | Eigenmittel | nein |  | nein |  | nein | nein | nein | nein |  | nein | ja | nein | ja | nein | nein | nein | nein |  | ja | nein | nein | ja | ja | nein
226 | Fragebogen_kommunale Strassenbeleuchtung_Zella.pdf | Rene Reinicke | Zella/Rhön | 036964/93002 | 036964/93510 | gemeindezella@t-online.de | Frau Herbarth | 036964/8830 | bau@vgs-dermbach.de | 453 | 452 | 462 | 457 | 450 | 423000 | 466000 | 480000 | 488000 | 770000 |  | ja | 4 | 61 | 4 | 19920 | 24 | 19490 | 15.25 | 0.13556 | 1 | 65.5738 | 4980 | 44.2667 |  | 100 | [5 empty] | 20 | unbekannt |  | unbekannt |  | unbekannt |  | ja |  | ja | nein | nein | nein | nein |  | nach Aufwand |  | 3518 | 2838 | 3462 | 3649 | 4866 | 11.6644 | 404 | 1308 | 431 |  | 383 | [15 empty] | nein | nur bei Ausfall | zeitweise Nachabschaltung einzelner Straßenzüge |  | Eigenmittel | ja | IKK- energetische Stadtsanierung-Stadtbeleuchtung über KfW | nein |  | ja | ja | nein | nein |  | nein | ja | nein | ja | nein | nein | nein | nein |  | ja | ja | nein | nein | nein | nein
228 | Fragebogen_kommunale Strassenbeleuchtung_Ziegelheim.pdf | Uwe Hammer | Ziegelheim | 034497 - 8100 | 034497 -81018 | verwaltungsgemeinschaft@wieratal.de | Herr Kasper | 034497 - 8100 | kasper@wieratal.de | 921 | 889 | 875 | 866 | 868 | 829000 | 750000 | 783000 | 808000 | 848000 | Leuchtpunktentfernungen teilw. zu weit auseinander, Masten z.T. überaltert, Stromtarif zu hoch | nein | 12 | 169 | 15 | 62309 | 22 | 62181 | 14.0833 | 0.1947 | 1.25 | 88.7574 | 5192.4167 | 71.7846 | 34 | 66 | [5 empty] | 13 | unbekannt |  | unbekannt |  | unbekannt |  | ja |  | nein | nein | nein | nein | ja | Eigentum der Gemeinde Ziegelheim | nach Aufwand |  | 13688 | 14816 | 13820 | 15430 | 16948 | 21.1671 | 513 |  | 1681 | 539 | 1425 | 4453 | 1987 |  | 18333 | [11 empty] | nein | nur bei Ausfall | Sonstige | Umstellung Leuchtmittel auf LED | Eigenmittel | ja | Zuschuss aus Fonds Energieeffizienz Kommunen (FEK) bei EVU | ja | FEK (Fonds Energieeffizienz Kommunen) | ja | nein | nein | ja | ortsansässiger Elektromeisterbetrieb/ beauftragte Firma für Reparatur und Instandhaltung | nein | nein | ja | ja | nein | ja | nein | nein |  | ja | ja | nein | nein | nein | nein |  | zu Pkt. 3.4) Das Investvolumen im Bereich der SB ist in 2012 bedingt durch Elt-Ortsnetzerneuerung (2 Maßnahmen) in Verbindung mit einem Mitleistungsanteil der Gemeinde sehr hoch im Vergleich zu den anderen Jahren. Überhaupt führen Investitionsmaßnahmen seitens des EVU im Bereich Elt-Ortsnetzerneuerung bzw. Rekonstruktion, welche im übrigen seit 2009 verstärkt realisiert werden, regelmäßig zu einer "Vergewaltigung" der öffentlichen Haushalte, da finanzschwache Kommunen auf die zusätzlichen Kostenaufwendungen nicht reagieren können. Da nützt selbst das Konzessionsaufkommen nicht halbwegs, um diese Mehrkosten zu deckeln zu Pkt. 4.2) Im Zuge der Rekonstruktion der Elt-Ortsnetze seitens unseres EVU kam es zwangsläufig zur teiweisen Erneuerung der Straßenbeleuchtungsanlagen in Folge der Mitführung des stromführenden Kabels der SB in Verbindung auch mit teilweiser Erneuerung von Masten und Leuchten in den einzelnen Ortsteilen, da in der Gemeinde ca. 90 % aller SB Masten gleichzeitig für Ortsnetze des EVU genutzt werden. zu Pkt. 4.6) ertsmalig in 2014 FEK Mittel beantragt
|  |  | Unteres Quartil | [18 empty] | 2 | 47 | 4 | 12447.5 | 18 | 6657 | 18 | 0.16387 | 1.3646 | 65.2354 | 5015.3333 | 44.2622 | [7 empty] | 13.5 | [21 empty] | 11.1094
|  |  | Minimum | [18 empty] | 1 | 11 | 1 | 65 | 14 | 21 | 3.0857 | 0.022044 | 0.28571 | 18.5185 | 9.2857 | 0.076741 | [7 empty] | 1 | [21 empty] | 3.1212
|  |  | Maximum | [18 empty] | 35 | 228 | 70 | 142012 | 33 | 209775 | 56 | 0.36989 | 70 | 5000 | 71006 | 631.1644 | [7 empty] | 45 | [21 empty] | 83.0866
|  |  | Oberes Quartil | [18 empty] | 5 | 110 | 9.9925 | 35883 | 23 | 24982.5 | 28 | 0.23861 | 2.5 | 94.122 | 9022.25 | 72.3746 | [7 empty] | 20 | [21 empty] | 20.2628
|  |  | Median | [18 empty] | 3 | 70 | 6 | 20332 | 21 | 11726 | 24.3333 | 0.1947 | 2 | 81.7936 | 6588.5 | 56.8522 | [7 empty] | 16 | [21 empty] | 15.4508
66 | Fragebogen_kommunale Strassenbeleuchtung_Gangloffsömmern.pdf | anonymer Benutzer | Gangloffsömmern | 036376/513-0 | 036376/513-21 | m.jahn@vg-straussfurt.de | Herr Jahn | 036376/51318 | m.jahn@vgstraussfurt.de | 1063 | 1050 | 1008 | 1004 | 1005 | 1179000 | 1190000 | 1302000 | 1246000 | 1267000 | Zu kostenintensiv und wartungsanfällig. | nein | 9 | 185 | 12 | 65133 | 21 | 85804 | 20.5556 | 0.18408 | 1.3333 | 64.8649 | 7237 | 64.809 |  | 94 | 3 |  | 3 |  |  | 18 | 100% |  | 100% |  | 100% |  | ja |  | ja | nein | nein | nein | nein |  | nach Aufwand |  | 13847 | 9405 | 13839 | 12707 | 13336 | 15.6905 | 4083 | 2124 | 1654 | 3250 | 2433 | [15 empty] | nein | Straßenzugweise | Außerbetriebnahme diverser Leuchten |  | Eigenmittel | ja | KfW Programme | nein |  | ja | ja | nein | nein |  | nein | ja | ja | ja | nein | nein | nein | nein |  | ja | nein | nein | nein | nein | nein
3 | Fragebogen_kommunale Strassenbeleuchtung_Altenberga.pdf | Verwaltungsgemeinschaft "Feldstein" Themar | Altenfeld | 036781/42318 | 036781/48114 | vg-grossbreitenbach@t-online.de | Frau Hoffmann | 036781/48140 | k.hoffmann@vg-grossbreitenbach.de | 1040 | 1124 | 1126 | 1117 | 1010 | 1051000 | 903000 | 1107000 | 1140000 | 1201000 | Ausgaben (Stromverbrauch) | nein | 9 | 175 | 80 | 64251 | 18 | 23756 | 19.4444 | 0.17327 | 8.8889 | 457.1429 | 7139 | 63.6149 | 100 | [6 empty] | 25 | 100% |  | 50% |  | 50% |  | ja |  | nein | nein | nein | nein | nein |  | nach Aufwand |  | 9508 | 10523 | 10705 | 11986 | 12567 | 15.9347 | 3629 | 322 |  | 2194 | 3527 | 943 | 11888 | 2944 | [12 empty] | nein | Straßenzugweise | Sonstige | bei einer noch zu erreichtetenden Beleuchtung wird LED eingesetzt | Eigenmittel | ja | Fördermittel Klimaschutzprojekte durch BMU | nein |  | nein | ja | nein | nein |  | nein | ja | nein | ja | nein | nein | nein | nein |  | ja | nein | nein | nein | nein | nein
90 | Fragebogen_kommunale Strassenbeleuchtung_Hirschberg.pdf | Verwaltungsgemeinschaft Greußen - Stadt Greußen | Haßleben | 036376/513-0 | 036376/513-21 | m.jahn@vg-straussfurt.de | Herr Jahn | 036376/51318 | m.jahn@vgstraussfurt.de | 1032 | 1024 | 1005 | 995 | 1010 | 968000 | 982000 | 1044000 | 1045000 | 1025000 |  | ja | 674 | 206 | 19 | 71478 | 21 | 24040 | 0.30564 | 0.20396 | 0.02819 | 92.233 | 106.0504 | 70.7703 |  | 44 | 56 |  |  |  |  | 18 | 100% |  | 100% |  | 100% |  | ja |  | ja | nein | nein | nein | nein |  | nach Aufwand |  | 12786 | 14604 | 14207 | 16337 | 14472 | 18.7228 | 2760 | 5452 | 3755 | 2642 | 4438 | [15 empty] | nein | Straßenzugweise | Außerbetriebnahme diverser Leuchten |  | Eigenmittel | ja | KfW Programme | nein |  | ja | ja | nein | nein |  | nein | ja | ja | ja | nein | ja | nein | nein |  | ja | nein | nein | nein | nein | nein
42 | Fragebogen_kommunale Strassenbeleuchtung_Dankmarshausen.pdf | anonymer Benutzer | Dankmarshausen | 036922 330 | 036922 33210 | info@vg-berka.de | Frau Schwan | 036922 33142 | m.schwan@vg-berka.de | 1074 | 1067 | 1015 | 1027 | 1012 | 1119000 | 1045000 | 1171000 | 1108000 | 1123000 | zu hohe Kosten | nein | 9 | 246 | 17 | 49696 | 15 | 36969 | 27.3333 | 0.24308 | 1.8889 | 69.1057 | 5521.7778 | 49.1067 | 30 | 70 | [5 empty] | 15 |  | 80 |  | 70 |  | 70 | ja |  | nein | nein | nein | nein | ja | Kommune | nach Aufwand |  | 8817 | 7773 | 11808 | 10982 | 9846 | 12.9457 | 2705 | 980 | 1804 | 3109 | 3255 | [9 empty] | 3803 | [5 empty] | nein | Straßenzugweise | zeitweise Nachabschaltung einzelner Straßenzüge |  | Eigenmittel | ja | Bundeszuwendung über Projektträger Jülich | nein |  | ja | nein | nein | nein |  | nein | ja | ja | ja | nein | nein | nein | nein |  | ja | nein | nein | nein | nein | nein
87 | Fragebogen_kommunale Strassenbeleuchtung_Haßleben.pdf | Marcus Jäger | Großschwabhausen | 036454 / 50217 | 036454 / 59152 | info@grossschwabhausen.de | Hans-Jürgen Schaffarzyk | 036454 / 50217 | info@grossschwabhausen.de | 1040 | 1056 | 1038 | 1032 | 1026 | 1391906 | 1464631 | 1498180 | 1463147 | 1525941 | noch zu viele alte Leuchten | nein | 7 | 151 | 10 | 64321 | 20 | 24298 | 21.5714 | 0.14717 | 1.4286 | 66.2252 | 9188.7143 | 62.691 | 17 | 80 |  |  |  | 3 |  | 30 | 25% |  | 25% |  | 100% |  | ja |  | ja | nein | nein | nein | nein |  | nach Aufwand |  | 12257 | 12802 | 13943 | 13036 | 13462 | 16.7632 |  | 1096 | 1566 | 3000 | 3737 |  |  | 30173 | 1201 | 8755 | [10 empty] | nein | nur bei Ausfall | Außerbetriebnahme diverser Leuchten |  | Eigenmittel | nein |  | nein |  | nein | ja | nein | nein |  | nein | ja | nein | ja | nein | nein | nein | nein |  | ja | nein | nein | nein | nein | nein
34 | Fragebogen_kommunale Strassenbeleuchtung_Crossen.pdf | anonymer Benutzer | Bufleben | 036255-84311 | 036255-80486 | info@vg-mittleres-nessetal.de | Petra Kachel | 036255-84325 | BA-Kachel@vg-mittleres-nessetal.de | 1053 | 1058 | 1038 | 1051 | 1031 | 989685 | 1019087 | 997952 | 1050506 | 1070442 |  |  | 5 | 129 |  |  |  | 28145 | 25.8 | 0.12512 | [18 empty] | ja |  | nein | nein | nein | nein | nein |  | nach Aufwand |  | 6963 | 7554 | 8086 | 8380 | 8674 | 11.84 | 1400 | 183 | 2227 | 2189 | 3533 | [15 empty] | ja | nach Investionsplan |  | keine |  | nein |  | nein |  | ja | nein | nein | nein |  | nein | nein | nein | ja | nein | ja | nein | nein |  | ja | ja | nein | nein | nein | nein
108 | Fragebogen_kommunale Strassenbeleuchtung_Krombach.pdf | Dr. K. Hünniger | Kleinfurra | 036334 53361 | 036334 53399 | gemeinde-kleinfurra@t-online.de | Frau Kerstin Cassube | 036334 58015 | satzungen@vg-hainleite.de | 1189 | 1182 | 1148 | 1127 | 1116 | 993000 | 983000 | 1018000 | 1106000 | 1066000 |  | ja | 5 | 138 | 12 | 77542 | 17 | 93592 | 27.6 | 0.12366 | 2.4 | 86.9565 | 15508.4 | 69.4821 | 10 | 90 | [5 empty] | 10 | 100% |  | 50% |  | 25% |  | ja |  | nein | nein | nein | nein | ja | Eigentum der Gemeinde: Straßenbeleuchtungsvertrag mit Thüringer Energie AG | nach Aufwand |  | 13448 | 13972 | 16101 | 15454 | 16927 | 17.845 | 150 | 4112 | 3218 | 612 | 2988 | [15 empty] | nein | nur bei Ausfall | zeitweise Nachabschaltung einzelner Straßenzüge | Abschaltung aller Leuchten 0:00 Uhr bis 5:00 Uhr (ausgenommen Kreuzungen, Feuerwehr) | Eigenmittel | nein |  | nein |  | ja | nein | nein | nein |  | nein | nein | ja | ja | nein | ja | nein | nein |  | ja | nein | nein | nein | nein | nein |  | Die o. g. Angaben beziehen sich auf die Gemeinde Kleinfurra mit den Ortsteilen Rüxleben und Hain.
69 | Fragebogen_kommunale Strassenbeleuchtung_Gera.pdf | anonymer Benutzer | Geismar | 1704804025 |  | martin.kozber@picollo.de | Martzin Kozber | 1704804025 | martin.kozber@picollo.de | 1217 | 1188 | 1176 | 1162 | 1145 | 891106 | 998644 | 1139260 | 1087576 | 1117932 |  | ja | 10 | 251 | 18 | 120100 | 18 | 22150 | 25.1 | 0.21921 | 1.8 | 71.7131 | 12010 | 104.8908 | 72 | 28 | [5 empty] | 30 | unbekannt |  | unbekannt |  | unbekannt |  | ja |  | ja | nein | nein | nein | nein |  | nach Aufwand |  | 19186 | 19643 | 18853 | 18355 | 19888 | 19.6638 | 2512 | 879 | 6577 | 5049 | 2627 | 23960 | [14 empty] | nein | nur bei Ausfall |  | keine | Eigenmittel | nein |  | nein |  | nein | nein | nein | nein |  | nein | ja | nein | ja | nein | nein | nein | nein |  | ja | nein | nein | ja | ja | nein
178 | Fragebogen_kommunale Strassenbeleuchtung_Schmoelln.pdf | Mario Porsch | Rothenstein | 036424-59190 | 036424-59150 | bauamt@vg-suedliches-saaletal.de | Herr Kobs | 036424-59163 | bauamt@vg-suedliches-saaletal.de | 1258 | 1229 | 1216 | 1204 | 1186 | 1416281 | 1495847 | 1621450 | 1335245 | 1124321 |  | ja | 5 | 105 | 13 | 46000 | 15 | 128000 | 21 | 0.088533 | 2.6 | 123.8095 | 9200 | 38.7858 |  | 80 |  |  |  |  | 20 | 20 | unbekannt |  | unbekannt |  | unbekannt |  | ja |  | nein | nein | nein | nein | ja | kommunales Eigentum | nach Aufwand |  | 6942 | 8544 | 7601 | 8684 | 8735 | 7.4637 | 2166 | 1248 | 3037 | 2462 | 117 | 4708 | [14 empty] | nein | Straßenzugweise | Außerbetriebnahme diverser Leuchten |  | Eigenmittel | ja | GVFG-Förderung, GRW-Förderung, Förderung städtebaulicher Maßnahmen | ja | GVFG-Förderung | ja | ja | nein | nein |  | nein | ja | ja | ja | nein | ja | nein | nein |  | ja | nein | nein | nein | nein | nein
149 | Fragebogen_kommunale Strassenbeleuchtung_Petriroda.pdf | anonymer Benutzer | Obermaßfeld-Grimmenthal | 036949/28622 | 036949/28629 | info@vg-ds.de | Frau Sonja Kammler | 036949/28622 | s.kammler@vg-ds.de | 1245 | 1248 | 1235 | 1221 | 1202 | 1028910 | 1114249 | 1254989 | 1205647 | 1329050 |  | ja | 7 | 178 |  | 42815 | 28 | 22833 | 25.4286 | 0.14809 |  |  | 6116.4286 | 35.6198 |  |  |  |  | 80 | 20 |  | 5 | 100% |  | 50% |  | unbekannt |  | ja |  | nein | nein | nein | nein | ja | Kommune - kameral geführter Haushalt | nach Aufwand |  | 9600 | 8283 | 9830 | 10371 | 10678 | 9.5233 | 1548 |  | 92 | 963 | 769 |  |  |  |  | 3330 | [10 empty] | nein | Straßenzugweise | Außerbetriebnahme diverser Leuchten |  | Kredit | ja | über die Dorferneuerung beim Amt für Landentwicklung Meiningen | ja | Obermaßfeld ist im Moment in der Dorferneuerung | nein | ja | nein | nein |  | nein | ja | nein | ja | nein | ja | nein | nein |  | ja | nein | nein | nein | nein | ja | im Moment steht die Umsetzung geplanter anderer Projekte im Vordergrund | HAT 27,80 ct/kwh, NR 14,66 ct/kwh, 120,70 €/Jahr Grundpreis, 20,59 ct/kwh plus 92,25 €/Jahr Grundgebühr Zu manchen Punkten liegen uns keine Zahlen vor, deshalb konnte nur 0 eingegeben werden.
222 | Fragebogen_kommunale Strassenbeleuchtung_Wormstedt.pdf | Waltraut Schöbel | Wingerode | 03605 512292 | 03605 546178 |  | Herr Thunert | 03606 550022 | g.thunert@vg-leinetal.de | 1242 | 1232 | 1226 | 1217 | 1223 | 1142000 | 1325000 | 1201000 | 1180000 | 1276000 |  | ja | 5 | 193 | 14 | 47707 | 17 | 37713 | 38.6 | 0.15781 | 2.8 | 72.5389 | 9541.4 | 39.0082 | 5 | 95 | [5 empty] | 20 | unbekannt |  | unbekannt |  | unbekannt |  | ja |  | ja | nein | nein | nein | nein |  | nach Aufwand |  | 7836 | 9176 | 9361 | 9715 | 9871 | 8.6075 | 1225 | 1303 | 1331 | 5408 | 656 | [15 empty] | ja | nur bei Ausfall | Außerbetriebnahme diverser Leuchten |  | Eigenmittel | nein |  | nein |  | ja | nein | nein | nein |  | nein | nein | nein | ja | nein | nein | nein | nein |  | ja | nein | nein | nein | nein | nein
203 | Fragebogen_kommunale Strassenbeleuchtung_Unterweißbach.pdf | Marco Auffenbauer | Treben | 034343 70312 | 034343 70327 | richter@vg-pleissenaue.de | Frau Richter | 034343 70312 | richter@vg-pleissenaue.de | 1293 | 1292 | 1265 | 1254 | 1254 | 1333000 | 1438000 | 1524000 | 1398000 | 1978000 | nicht zufrieden weil zu hohe finanzielle Kosten Straßenbeleuchtung noch nicht komplett erstellt | nein | 12 | 236 | 33 | 96000 | 17 | 35220 | 19.6667 | 0.1882 | 2.75 | 139.8305 | 8000 | 76.555 | 20 | 80 | [5 empty] | 20 | 50% |  | 50% |  | 25% |  | ja |  | nein | nein | nein | nein | ja | kommunaler Eigentum | nach Aufwand |  | 22992 | 29660 | 28261 | 28133 | 31527 | 26.9753 | 1600 | 2700 | 1800 | 800 | 2300 | [8 empty] | 9600 |  | 583 | 1470 | 358 | 103 | 960 | nein | nach möglichen Einsparungen |  | keine | Eigenmittel | nein |  | nein |  | ja | ja | nein | nein |  | nein | nein | ja | ja | nein | ja | ja | nein |  | ja | nein | nein | nein | nein | nein
119 | Fragebogen_kommunale Strassenbeleuchtung_Linda.pdf | Silvio Schneider | Langenorla | 03647/423761 | 03647/417321 | pfeifer@ordnungsamt.vg-oppurg.de | Beigeordneter Herr Fröhlich | 03647/423761 | pfeifer@ordnungsamt.vg-oppurg.de | 1354 | 1352 | 1347 | 1321 | 1304 | 996000 | 1051000 | 1217000 | 1225000 | 1333000 |  | ja | 9 | 275 | 70 | 59960 |  | 17739 | 30.5556 | 0.21089 | 7.7778 | 254.5455 | 6662.2222 | 45.9816 | 20 | 80 | [5 empty] | 15 | 50% |  | 25% |  | unbekannt |  | ja |  | nein | nein | nein | nein | ja | Gemeinde | nach Aufwand |  | 17823 | 19850 | 20406 | 21325 | 11400 | 9.6219 | 1112 | 602 | 4084 | 490 | 1147 |  |  |  | 682 | 1617 | [10 empty] | nein | nur bei Ausfall | Dimmen einzelner Straßenzüge |  | Eigenmittel | nein |  | nein |  | ja | ja | nein | nein |  | nein | nein | nein | ja | nein | ja | ja | nein |  | ja | ja | nein | nein | nein | nein
187 | Fragebogen_kommunale Strassenbeleuchtung_Sonnenstein.pdf | anonymer Benutzer | Schönstedt | 036022/96601 | 036022/96726 | gemeinde-schoenstedt@gmx.de | Herr Thormann | 036022/94233 | bauamt@vg-unstrut-hainich.de | 1436 | 1424 | 1415 | 1398 | 1386 | 1635000 | 1406000 | 1464000 | 1563000 | 1660000 |  | ja | 8 | 289 | 23 | 99634 | 15 | 38 | 36.125 | 0.20851 | 2.875 | 79.5848 | 12454.25 | 71.886 | 42 | 57 |  |  |  | 1 |  | 25 | 100% |  | 100% |  | 100% |  | ja |  | ja | nein | nein | nein | nein |  | kombiniert |  | 16683 | 17662 | 19229 | 18071 | 23419 | 19.4019 | 4751 | 3569 | 3682 | 2462 | 3472 |  | 4213 |  | 11491 | 1816 | [10 empty] | ja | nur bei Ausfall | Außerbetriebnahme diverser Leuchten | z.Z. erfolgt eine Bestandsaufnahme und Analyse für effektive Einsparpotentiale | Eigenmittel | ja | KSB, Städtebauförderung, Dorferneuerung | ja | wie vor | ja | nein | nein | ja | Wartungsvertrag mit Netzbetreiber | nein | ja | ja | ja | nein | ja | nein | nein |  | ja | nein | nein | nein | nein | nein
189 | Fragebogen_kommunale Strassenbeleuchtung_Gernrode.pdf | anonymer Benutzer | Seelingstädt | 036608/96320 | 036608/96325 | dix@wuenschendorf.de | Frau Dix | 036608/96320 | 036603/96325 | 1404 | 1365 | 1313 | 1313 | 1392 | 2961000 | 2596000 | 2623000 | 2545000 | 2904000 |  | ja | 9 |  |  | 72842 | 20 | 91355 |  |  |  |  | 8093.5556 | 52.329 | [8 empty] | unbekannt |  | unbekannt |  | unbekannt |  | ja |  | nein | nein | nein | nein | nein |  | nach Aufwand |  | 13328 | 13634 | 13891 | 13923 | 15594 | 15.3506 | 4605 | 11130 | 5668 | 3385 | 5774 |  |  |  | 65563 | [11 empty] | nein | nur bei Ausfall | Dimmen einzelner Straßenzüge |  | Eigenmittel | ja | KfW / Projektträger Jülich / Dorferneuerung / Städtebauförderung | ja | Dorferneuerung /Städtebauförderung | nein | ja | nein | nein |  | nein | nein | ja | ja | nein | ja | nein | nein |  | ja | nein | nein | ja | nein | nein |  | Die Straßenbeleuchtung ist in verschiedenen Straßenzügen und Ortsteilen unterschiedlich. Teilweise erfolgte einer Erneuerung im Rahmen des Straßenbaus, welcher im Rahmen der Dorferneuerung erfolgte. Leider sind eine Reihe von Fragen so formuliert, dass sie nicht eindeutig beantwortet werden können. Beispielsweise Frage 4.2. - Es werden grundsätzlich Leuchten erneuert, die ausfallen. Wenn jedoch eine Straße grundhaft erneuert wird, nutzt die Gemeinde die Gelegenheit auch die Straßenbeleuchtung einzubeziehen und dabei Erdverkabelung vorzunehmen oder nach Bedarf auch neue Leuchten zu installieren. Weiterhin sind alte Straßenbeleuchtungen oft an Masten der Energieversorgung, hier wird mitunter kurzfristig eine Entscheidung notwendig, wenn der Netzbetreiber die Energieleitung unterirdisch neu verlegt und die Masten zurückbaut. Diese verschiedenen Entscheidungsgrundlagen können so nicht im Fragebogen beantwortet werden. Pkt. 3.4. zu den Personalkosten der Betreuung lässt sich nicht ermitteln, da daran sowohl die Verwaltung der Verwaltungsgemeinschaft, wie auch die Bauhöfe oder beauftragte Unternehmer beteiligt sind. Die Pkt. unter 22 sind nur mit erheblichen Aufwand zu ermitteln, der sich mit der derzeitigen Haushaltssituation nicht vereinbaren lässt. Da sich das Formular nicht senden lässt, wenn nicht alle Felder ausgefüllt sind , wurden eine mit Null ausgewiesen.
183 | Fragebogen_kommunale Strassenbeleuchtung_Sickerode.pdf | Gemeinde Südeichsfeld | Schloßvippach | 036371-54014 | 036371-54029 | marina.wenkel@vg-andermarke.de | Marina Wenkel | 036371-54014 | marina.wenkel@vg-andermarke.de | 1391 | 1367 | 1377 | 1393 | 1393 | 1846146 | 1830818 | 1949375 | 1935992 | 2124273 | zu hohe Stromkosten | nein | 12 | 363 | 31.3 | 104872 | 22 | 61165 | 30.25 | 0.26059 | 2.6083 | 86.2259 | 8739.3333 | 75.285 |  | 98 | 1 |  |  | 1 |  | 15 | unbekannt |  | unbekannt |  | unbekannt |  | ja |  | nein | nein | nein | nein | ja | eine Kostenstelle im Verwaltungshaushalt | nach Aufwand |  | 18045 | 20600 | 22316 | 21954 | 24976 | 24.2412 | 4359 | 7272 | 5439 | 16975 | 8792 |  |  |  |  | 9333 | [10 empty] | nein | nur bei Ausfall | Dimmen einzelner Straßenzüge |  | Eigenmittel | nein |  | nein |  | ja | nein | nein | nein |  | nein | nein | nein | ja | nein | nein | nein | nein |  | ja | nein | nein | nein | nein | nein
223 | Fragebogen_kommunale Strassenbeleuchtung_Wölfis.pdf | anonymer Benutzer | Wölfis | 03624/3300 | 03624/313634 | poststelle @ohrdruf.de | Thomas Reinhardt | 0172 3656081 | buergermeister@woelfis.de | 1573 | 1537 | 1509 | 1484 | 1503 | 1168501 | 1206507 | 1290904 | 1311596 | 1451447 |  | ja | 9 | 207 | 16 | 39000 | 17 | 61215 | 23 | 0.13772 | 1.7778 | 77.2947 | 4333.3333 | 25.9481 | 4 | 26 |  | 70 |  |  |  | 20 | unbekannt |  | unbekannt |  | unbekannt |  | ja |  | nein | nein | nein | nein | ja |  | nach Aufwand |  | 7083 | 6781 | 7211 | 7377 | 8292 | 5.8896 | 750 | 1800 | 1600 | 650 | 560 | [10 empty] | 1500 | 2800 | 2700 | 1300 | 1400 | nein | nur bei Ausfall |  | keine | Eigenmittel | ja | KFW | nein |  | nein | ja | nein | nein |  | nein | nein | nein | ja | nein | ja | nein | nein |  | ja | ja | nein | nein | nein | nein
73 | Fragebogen_kommunale Strassenbeleuchtung_Gotha.pdf | Silvio Schneider | Gernrode | 036074 770 | 036074 77200 | poststelle@eichsfeld-wipperaue.de | Frau Otto, Bauamtsleiterin | 036074 77160 | ottom@eichsfeld-wipperaue.de | 1651 | 1638 | 1608 | 1558 | 1556 | 1418418 | 1519038 | 1450721 | 1755074 | 1267584 | Optimierungspotential vorhanden | nein | 8 | 280 | 21 | 48677 | 17 | 51880 | 35 | 0.17995 | 2.625 | 75 | 6084.625 | 31.2834 | 60 | 30 |  |  |  |  | 10 | 25 |  | 80 |  | 80 |  | 80 | ja |  | nein | nein | nein | nein | ja | Eigentum Kommune | nach Aufwand |  | 8583 | 8850 | 7777 | 10209 | 10436 | 8.5861 | 3689 | 9298 | 1693 | 617 | 2924 | 7103 | [14 empty] | ja | nur bei Ausfall | zeitweise Nachabschaltung einzelner Straßenzüge |  | Eigenmittel | ja | Kfw | nein |  | nein | ja | nein | ja | Elektrofachfimen | nein | nein | ja | ja | nein | ja | ja | nein |  | ja | ja | nein | nein | nein | nein
115 | Fragebogen_kommunale Strassenbeleuchtung_Krauthausen.pdf | anonymer Benutzer | Krauthausen | 036926/94741 | 036926/82380 | m.warzecha@vg-mihla.de | Christoph Cron | 036926/94732 | c.cron@vg-mihla.de | 1619 | 1618 | 1624 | 1637 | 1622 | 1904000 | 1957000 | 3165000 | 3640000 | 3982000 | [30 empty] | nein | nein | nein | nein | nein | [29 empty] | nein |  |  | keine |  | nein |  |  |  | nein | nein | nein |  | nein | nein | nein | nein | nein | nein | nein | nein | nein |  | nein | nein | nein | nein | nein | nein |  | zu den Punkten 2. bis 5. sind derzeit leider keine Angaben möglich. Berka v. d. Hainich 18.09.2014 C. Cron Sachbearbeiter Bauabteilung
124 | Fragebogen_kommunale Strassenbeleuchtung_Mehna.pdf | anonymer Benutzer | Lichte | 036701/290 | 036701/112 | info@vg-lichtetal.de | Herr Markert | 036701/29142 | markert@vg-lichtetal.de | 1792 | 1737 | 1698 | 1699 | 1694 | 1407000 | 1430000 | 2416000 | 1386000 | 1489000 | Straßenbeleuchtung zu alt und nicht funktiontüchtig | nein | 20 | 373 | 40 | 113257 | 27 | 21705 | 18.65 | 0.22019 | 2 | 107.2386 | 5662.85 | 66.8577 | 30 | 30 | 40 |  |  |  |  | 23 | 100% |  | 50% |  | 25% |  | ja |  | nein | nein | nein | nein | ja | Gemeinde Lichte | sonstige | Stromabrechnung Thüringer Energie | 25965 | 31972 | 29491 | 32344 | 41294 | 27.2769 | 2983 | 7241 | 4294 | 5104 | 4913 | 63540 | 104202 | 21921 | 12328 | [11 empty] | ja | Straßenzugweise | Dimmen einzelner Straßenzüge | zeitweise Nachtabschaltung ist in Vorbereitung | Kredit | nein |  | nein |  | ja | ja | nein | nein |  | nein | nein | nein | ja | nein | ja | nein | nein |  | ja | ja | nein | nein | nein | nein |  | Die Betreuung der Straßenbeleuchtung wird durch die Bauverwaltung der VG "Lichtetal am Rennsteig" organisiert. Deshalb sind in den Personalkosten keine Kosten ausgewiesen.
40 | Fragebogen_kommunale Strassenbeleuchtung_Bilzingsleben.pdf | anonymer Benutzer | Crossen | 036693 47012 | 036693 47022 | VgCrossen@t-online.de | Frau Troll | 036693 47030 | troll@vg-hes.de | 1780 | 1753 | 1703 | 1710 | 1697 | 1493000 | 1532000 | 1885000 | 1647000 | 2052000 | veraltet | nein | 24 | 350 | 125 | 145053 | 18 | 52615 | 14.5833 | 0.20625 | 5.2083 | 357.1429 | 6043.875 | 85.4761 | 70 | 27 |  |  |  | 3 |  | 25 | unbekannt |  | unbekannt |  | unbekannt |  | ja |  | nein | nein | nein | nein | ja | kommunales Eigentum | nach Aufwand |  | 22974 | 23736 | 25672 | 26477 | 32669 | 25.6099 | 2892 | 3031 | 10318 | 10538 | 10791 | [10 empty] | 9000 | 9000 | 9200 | 10700 | 10900 | ja | nur bei Ausfall | zeitweise Nachabschaltung einzelner Straßenzüge |  | Eigenmittel | nein |  | nein |  | nein | ja | nein | nein |  | nein | ja | nein | ja | nein | nein | nein | nein |  | ja | nein | nein | nein | nein | nein
159 | Fragebogen_kommunale Strassenbeleuchtung_Pößneck.pdf | Sandy Haak | Plaue | 036207/56213 | 036207/51723 | info@plaue-thueringen.de | Mike Hellmundt | 036205/933-42 | vghl@oberes-geratal.de | 1879 | 1837 | 1806 | 1838 | 1835 | 2200000 | 2100000 | 2900000 | 2700000 | 2900000 | teiweise sehr alte Leuchten, uneffektiv | nein | 12 | 316 | 37 | 122000 | 18 | 37220 | 26.3333 | 0.17221 | 3.0833 | 117.0886 | 10166.6667 | 66.485 | 72 | 27 |  |  |  | 1 |  | 15 | unbekannt |  | unbekannt |  | unbekannt |  | ja |  | nein | nein | nein | nein | ja | Eigentum der Stadt Plaue | nach Aufwand |  | 18722 | 19815 | 23405 | 22452 | 25625 | 15.7444 | 2978 | 1230 | 5758 | 5036 | 3266 | 9452 |  |  |  | 7146 | 2437 | [9 empty] | nein | nur bei Ausfall | Dimmen einzelner Straßenzüge | Teilweise Nachtabschaltung, teilweise Dimmung | Eigenmittel | ja | BMU Förderprogramm | nein |  | nein | ja | nein | nein |  | nein | ja | ja | ja | nein | nein | nein | nein |  | ja | ja | nein | nein | nein | nein
208 | Fragebogen_kommunale Strassenbeleuchtung_Volkerode.pdf | Verwaltungsgemeinschaft Greußen - Gemeinde Westgreußen | Viernau | 036847/450-0 | 036847/450-10 | h.semineth@vg-haselgrund.de | Frau Semineth | 036847/450-33 | h.semineth@vg-haselgrund.de | 2058 | 2024 | 2025 | 2005 | 1991 | 1914000 | 1761000 | 2073000 | 2776000 | 2445000 | Durch weitere Modernisierung ist noch Einsparpotenzial vorhanden. | nein | 21 | 470 | 60 | 130000 | 21 | 140000 | 22.381 | 0.23606 | 2.8571 | 127.6596 | 6190.4762 | 65.2938 | 30 | 70 | [5 empty] | 9 | 100% |  |  | 70 |  | 70 | ja |  | ja | nein | nein | nein | nein |  | nach Aufwand |  | 21772 | 22920 | 23578 | 25110 | 24419 | 14.2079 | 1460 | 4170 | 4657 | 2016 | 3869 | [5 empty] | 8130 |  | 17471 | 36516 | 42733 | [5 empty] | nein | Straßenzugweise | zeitweise Nachabschaltung einzelner Straßenzüge | Zeitweise Nachtabschaltung der gesamten Straßenbeleuchtung | Eigenmittel | ja | IKK Energetische Stadtsanierung - Straßenbeleuchtung, IKK Kommunen | ja | teilweise IKK Kommunen, aber seit 2011 keine Kreditaufnahmen | ja | ja | nein | nein |  | nein | nein | ja | ja | nein | ja | nein | nein |  | ja | nein | nein | nein | nein | nein
172 | Fragebogen_kommunale Strassenbeleuchtung_Gerbershausen.pdf | Steffen Lohse | Rodeberg | 036026/90910 | 036026/90912 | verwaltung@rodeberg.de | Klaus Zunke-Anhalt | 15154649619 | buergermeister@rodeberg.de | 2161 | 2143 | 2109 | 2055 | 2026 | 2181000 | 2270000 | 2259000 | 2413000 | 2638000 |  | ja | 21 | 433 | 25 | 101252 | 28 | 87676 | 20.619 | 0.21372 | 1.1905 | 57.7367 | 4821.5238 | 49.9763 | 3 | 68 |  | 29 |  |  |  | 20 | 100% |  | 100% |  | 100% |  | ja |  | nein | nein | nein | nein | ja | kommunale Verwaltung | nach Aufwand |  | 15539 | 15495 | 17213 | 19072 | 21669 | 12.7853 | 7400 | 8501 | 5480 | 3948 | 4234 | [5 empty] | 609 |  | 13513 | 23103 | 14662 | [5 empty] | ja | nur bei Ausfall | Sonstige | Sonderverträge, Nachtstrom, nächtliche Teilbeleuchtung | Eigenmittel | ja | Kfw | ja | Dorferneuerung - Förderprogramm | ja | ja | nein | nein |  | nein | ja | ja | ja | ja | ja | nein | nein |  | ja | nein | nein | ja | nein | nein |  | Ein Teil der Straßenbeleuchtung ist mit Hoch- und Tieftarifzähler ausgestattet: Kosten Tagstrom: 27,8 ct/kwh (Brutto) Kosten Nachtstrom: 14,7 ct/kwh (Brutto) Kosten Eintarifzähler: 20,6 ct/kwh (Brutto)
57 | Fragebogen_kommunale Strassenbeleuchtung_Erfurt.pdf | Verwaltungsgemeinschaft "Feldstein" Themar | Fambach | 036848/8820 | 036848/88232 | infoqbreitungen.de | Frau Wendt | 036848/88222 | e.wendt@breitungen.de | 2255 | 2215 | 2192 | 2159 | 2157 | 2851000 | 2153000 | 2163000 | 2930000 | 2114000 |  | ja | 17 | 382 | 267 | 178106 | 28 | 71480 | 22.4706 | 0.1771 | 15.7059 | 698.9529 | 10476.8235 | 82.5712 | 20 | 80 | [5 empty] | 11 | 100% |  | 50% |  | 50% |  | ja |  | nein | ja | nein | nein | ja | Kommunales Eigentum | nach Aufwand |  | 16154 | 20498 | 18650 | 24013 | 23559 | 13.5341 | 2891 | 7154 | 4420 | 7125 | 5634 | 9 | 20 | 2 | 25 | 17 | [10 empty] | nein | Straßenzugweise | zeitweise Nachabschaltung einzelner Straßenzüge |  | Eigenmittel | nein |  | nein |  | ja | nein | nein | ja | ortansässige Elektromeister (Fachfirmen) | nein | ja | ja | ja | nein | ja | ja | nein |  | ja | ja | ja | ja | nein | nein |  | zu Punkt 3.4: Die Personalkosten entfallen, da die Instandhaltung / Wartung durch Firmen erfolgt und die Kosten hier einfließen.
154 | Fragebogen_kommunale Strassenbeleuchtung_Reichstädt.pdf | Heidrun Herbarth Bauverwaltung | Oldisleben | siehe Pkt. 1.2 | 034673/72 22 | siehe Pkt 1.2 | Fr. Diana Axthelm | 034673-72 25 | axthelm@vgem-schmuecke.de | 2311 | 2288 | 2217 | 2200 | 2174 | 2086532 | 2050802 | 2145697 | 2079526 | 2055495 |  | ja | 9 | 493 | 58 | 227000 | 25 | 74441 | 54.7778 | 0.22677 | 6.4444 | 117.6471 | 25222.2222 | 104.4158 | 20 | 79 |  |  |  | 1 |  | 20 | 50% |  | 25% |  | 25% |  | nein |  | nein | nein | nein | nein | ja | Betrieb durch Energieversorger EnviaM | pauschal | Straßenbeleuchtungsvertrag nach Leuchtstundenkalender |  |  |  |  | 41000 | 25.115 |  |  |  |  | 13600 | 8000 | 8000 | 8000 | 8000 | 8000 | [10 empty] | ja | nur bei Ausfall | Außerbetriebnahme diverser Leuchten |  | Eigenmittel | nein |  | nein |  | ja | ja | nein | nein |  | nein | ja | ja | ja | nein | ja | ja | nein |  | ja | nein | nein | nein | nein | nein
85 | Fragebogen_kommunale Strassenbeleuchtung_Hainichen.pdf | anonymer Benutzer | Großengottern | 036022/94214 | 036022/94231 | info@vg-unstrut-hainich.de | Herr Thormann | 036022/94233 | bauamt@vg-unstrut-hainich.de | 2279 | 2272 | 2256 | 2232 | 2216 | 3037000 | 2843000 | 2730000 | 2942000 | 2987000 |  | ja | 9 | 270 | 21 | 87122 | 24 | 83056 | 30 | 0.12184 | 2.3333 | 77.7778 | 9680.2222 | 39.315 |  | 100 | [5 empty] | 15 | 100% |  | 100% |  | 100% |  | ja |  | ja | ja | nein | nein | nein |  | nach Aufwand |  | 13540 | 14010 | 15650 | 16060 | 17940 | 9.3818 | 1600 | 510 |  | 930 | 2850 | [15 empty] | nein | nur bei Ausfall | Dimmen einzelner Straßenzüge |  | Eigenmittel | ja | über Straßenbaumaßnahme | ja | über Straßenbaumaßnahme | ja | ja | nein | ja | Straßenbeleuchtungsvertrag TEN | ja | ja | ja | ja | nein | ja | nein | nein |  | ja | nein | nein | nein | nein | nein
94 | Fragebogen_kommunale Strassenbeleuchtung_Hohenstein.pdf | anonymer Benutzer | Hirschberg | 036644-4300 | 036644-22224 | c.nier@stadt-hirschberg-saale.de | Silke Müller | 036644-43019 | s.mueller@stadt-hirschberg-saale.de | 2373 | 2352 | 2280 | 2240 | 2226 | 3167000 | 3020000 | 3263000 | 4002000 | 2680000 | erforderliche Modernisierungen und Investitionen nicht möglich | nein | 22 | 597 | 54 | 171887 | 18 | 179413 | 27.1364 | 0.26819 | 2.4545 | 90.4523 | 7813.0455 | 77.2179 | 14 | 84 |  | 2 |  |  |  | 24 | unbekannt | 37 | unbekannt | 23 | unbekannt | 15 | ja |  | nein | ja | nein | nein | nein |  | nach Aufwand |  | 38292 | 40341 | 40602 | 36304 | 40440 | 19.6599 | 4759 | 6117 | 4493 | 4175 | 3323 | 4135 | 266 | 3497 | 3836 | 1566 | [5 empty] | 4185 | 10585 | 3780 | 4612 | 4955 | nein | nur bei Ausfall | Außerbetriebnahme diverser Leuchten |  | Eigenmittel | nein |  | nein |  | ja | ja | nein | ja | ortsansässige vertraglich gebundene Elektrofirma | nein | ja | nein | nein | nein | ja | ja | nein |  | ja | ja | nein | nein | nein | ja | fehlender Haushalt seit dem Jahre 2010
181 | Fragebogen_kommunale Strassenbeleuchtung_Schwobfeld.pdf | Silvio Schneider | Schimberg | 16094466582 | 0 | ronald.leonhardt@kreis-eic.de | Ronald Leonhardt | 16094466582 | ronald.leomnhardt@kreis-eic.de | 2343 | 2319 | 2305 | 2297 | 2250 | 1689401 | 1801928 | 1850398 | 1870064 | 2070342 |  | ja | 16 | 357 | 25 | 115000 | 18 | 64050 | 22.3125 | 0.15867 | 1.5625 | 70.028 | 7187.5 | 51.1111 | 40 | 60 | [5 empty] | 22 | unbekannt |  | unbekannt |  | unbekannt |  | ja |  | ja | nein | nein | nein | nein |  | nach Aufwand |  | 21791 | 23355 | 24977 | 24425 | 25940 | 13.1911 | 5066 | 410 | 2803 | 6840 | 3740 | [5 empty] | 4954 | [9 empty] | nein | nur bei Ausfall |  | keine | Eigenmittel | nein |  | nein |  | nein | ja | nein | nein |  | nein | ja | nein | ja | nein | nein | nein | nein |  | ja | nein | nein | ja | ja | nein
97 | Fragebogen_kommunale Strassenbeleuchtung_Ichtershausen.pdf | Monika Schilling, Verwaltungsgemeinschaft Saale-Rennsteig | Hohenstein | 036336/5170 | 036336/51730 |  | Frau Biernat | 036336/51725 | marliesbiernat@gemeindehohenstein-harz.de | 2633 | 2606 | 2382 | 2331 | 2332 | 2357000 | 2333000 | 2409000 | 2416000 | 2424000 |  | ja | 28 | 628 | 50 | 245977 | 18 | 125517 | 22.4286 | 0.2693 | 1.7857 | 79.6178 | 8784.8929 | 105.479 | 28 | 71 |  |  | 1 |  |  | 15 | 100% |  | 100% |  | 100% |  | ja |  | nein | nein | nein | nein | ja | öffentlich-rechtlich, nicht in einen Betrieb ausgegliedert | nach Aufwand |  | 38291 | 42899 | 38708 | 43566 | 54508 | 24.0802 | 1523 | 1647 | 2418 | 4060 | 1647 | 5280 | 3943 | 1805 | 12399 | 26899 | [10 empty] | nein | nur bei Ausfall | zeitweise Nachabschaltung einzelner Straßenzüge |  | Eigenmittel | ja | KFW | nein |  | ja | ja | nein | ja | Elektrofachbetrieb f. Wartung u. Reparatur | nein | ja | ja | ja | nein | nein | nein | ja | eventuell Umrüstung auf LED | ja | nein | nein | nein | nein | nein |  | Frage 4.3 auch sonstige: sowie teilweise Abschaltung jeder 2. Leuchte auf Neben- und Wohnstraßen Die Gemeinde Hohenstein prüft momentan ein vorgestelltes Projekt einer schrittweisen Umrüstung der Straßenbeleuchtung auf LED. Die Einwohnerzahl 2013 ist entsprechend unsrer Daten im Einwohnermeldewesen, da die Zahl vom Thüringer Landesamt für Statistik noch nicht veröffentlicht sind.
129 | Fragebogen_kommunale Strassenbeleuchtung_Mohlsdorf-Teichwolframsdorf.pdf | Sven Kögler | Masserberg | +49 368705700 | +49 3687057028 | gemeindeverwaltung@masserberg.de | Friedel Hablitzel | +49 3687057012 | buergermeister@masserberg.de | 2577 | 2544 | 2550 | 2450 | 2373 | 3221277 | 3370051 | 3351644 | 7173318 | 4462619 | zu hohe Betriebs- und Reparaturkosten | nein | 25 | 371 | 31 | 190929 | 21 | 57666 | 14.84 | 0.15634 | 1.24 | 83.558 | 7637.16 | 80.4589 | 25 | 75 | [5 empty] | 20 | unbekannt |  | unbekannt |  | unbekannt |  | ja |  | nein | nein | nein | nein | ja | kommunale Haushaltsstelle | nach Aufwand |  | 35894 | 42618 | 41330 | 35422 | 37263 | 20.5971 | 9952 | 14999 | 13042 | 9015 | 11614 | 11803 |  | 23510 | 6485 | 6936 |  |  | 1878 | [7 empty] | nein | nur bei Ausfall | zeitweise Nachabschaltung einzelner Straßenzüge |  | Eigenmittel | nein |  | nein |  | ja | ja | nein | nein |  | nein | ja | ja | nein | nein | ja | nein | nein |  | ja | ja | ja | nein | nein | nein |  | Da der Haushaltsplan der Gemeinde Masserberg nur mit Bedarfszuweisung nach § 24 ThürFAG zur Haushaltskonsolidierung ausgeglichen werden kann sind Investitionsmaßnahmen kaum möglich.
101 | Fragebogen_kommunale Strassenbeleuchtung_Kleinbrembach.pdf | anonymer Benutzer | Judenbach | 03675/4238-0 | 03675/4238-15 | sekretariat@judenbach.de | Bürgermeister Albrecht Morgenroth | 03675/4238-11 | sekretariat@judenbach.de | 2511 | 2491 | 2477 | 2432 | 2397 | 2224076 | 2089355 | 2156850 | 2283700 | 2467514 |  | ja | 20 | 502 | 70 | 106401 | 21 | 213600 | 25.1 | 0.20943 | 3.5 | 139.4422 | 5320.05 | 44.3892 | 60 | 40 | [5 empty] | 10 | 100% |  | 100% |  | 100% |  | ja |  | nein | nein | nein | nein | ja | Kommunaleigentum | nach Aufwand |  | 20923 | 19885 | 17829 | 25411 | 24159 | 12.3242 | 4384 | 3069 | 3904 | 7298 | 5382 | [15 empty] | nein | nach Investionsplan | vollständige Nachabschaltung einzelner Straßenzüge |  | Eigenmittel | ja | Dorferneuerung | ja | Dorferneuerung | nein | ja | nein | nein |  | nein | nein | nein | nein | ja | ja | nein | nein |  | ja | nein | nein | nein | nein | nein |  | Zur Verschönerung des Ortsbildes und Erhöhung der Verkehrssicherheit wurden fast alle Straßen im Gemeindegebiet (5 Ortsteile) im Rahmen der Dorferneuerung über Gemeinschaftsbaumaßnahmen mit anderen Versorgungsträgen ausgebaut und erhielten dabei eine neue Straßenbeleuchtung. Erläuterung zu Punkt 2.2.3: Die installierte Leistung der Straßenbeleuchtung ist unterschiedlich: 70, 80 oder 100 W/Lampe. Es wurden 80 W zur Berechnung angesetzt. Erläuterung zu Punkt 2.2.8: Das Alter der Straßenbeleuchtung ist zwischen 1 und 22 Jahren. Die Nachtabschaltung läuft von 0:15 bis 4:30 Uhr.
122 | Fragebogen_kommunale Strassenbeleuchtung_Marksuhl.pdf | Waltraut Schöbel | Leutenberg | 036734/2310 | 036734/22208 | info@leutenberg.de | Uwe Rahe | 036734/23115 | urhahe@leutenberg.de | 2533 | 2512 | 2488 | 2438 | 2414 | 3724600 | 2811621 | 3041851 | 2785615 | 2604418 | Kostensenkung über das Dimmen der Straßenbeleuchtung wurde nicht genehmigt | nein | 27 | 372 |  | 156435 | 20 | 155825 | 13.7778 | 0.1541 |  |  | 5793.8889 | 64.8032 | 20 |  | 75 | 5 |  |  |  | 25 | unbekannt |  | unbekannt |  | unbekannt |  | ja |  | nein | nein | nein | nein | ja | in kommunalen Eigentum | nach Aufwand |  | 158300 | 156800 | 157900 | 157300 | 155840 | 64.8977 | 4820 | 13511 | 13188 | 3751 | 823 | [10 empty] | 2890 | 3130 | 2640 | 2370 | 2540 | nein | Straßenzugweise | zeitweise Nachabschaltung einzelner Straßenzüge |  | Eigenmittel | ja | Städtebauförderung | ja | Städtebauförderung | nein | ja | nein | nein |  | nein | ja | ja | ja | nein | nein | nein | nein | Firma Dimmlight | ja | ja | nein | nein | nein | nein |  | Die Stadt Leutenberg ist und war sehr bemüht, Einsparungen im Rahmen der Haushaltskonsolidierung vorzunehmen. Leider konnte ein Vertrag mit der Firma Dimmlight nicht zustande kommen, da es sich hierbei um ein kreditähnliches Rechtsgeschäft handelt und somit nicht genehmigungsfähig ist.
71 | Fragebogen_kommunale Strassenbeleuchtung_Goldisthal.pdf | Maik Jahn | Geraberg | 03677/79430 | 03677/794343 | VG@geratal.de | U. Heyder | 03677/794347 | u.heyder@geratal.de | 2470 | 2442 | 2411 | 2414 | 2416 | 2469082 | 2475741 | 2651165 | 2647180 | 2536550 |  | ja | 14 | 394 | 31 | 115 | 22 | 206 | 28.1429 | 0.16308 | 2.2143 | 78.6802 | 8.2143 | 0.047599 | 90 | 10 | [5 empty] | 15 | unbekannt |  | unbekannt |  | unbekannt |  | ja |  | nein | ja | nein | nein | nein |  | nach Aufwand |  | 22000 | 22500 | 22400 | 26000 | 27800 | 13.9901 | 6500 | 6000 | 8000 | 8200 | 6000 |  |  | 2500 | 12000 | 7000 |  |  | 2500 | 12000 | 7000 | [5 empty] | nein | nach Investionsplan |  | keine | Eigenmittel | ja | im Rahmen der Dorferneuerung ausgeführt | ja | Dorferneuerung | nein | ja | nein | nein |  | nein | ja | nein | ja | nein | nein | nein | nein |  | ja | ja | nein | nein | nein | nein |  | Modernisierung = Infestition
36 | Fragebogen_kommunale Strassenbeleuchtung_Caaschwitz.pdf | Monika Schilling | Buttstädt | 3637341151 | 3637341159 | m.kaemmler@vg-buttstaedt.de | Herr Kämmler | 3637341151 | m.kaemmler@vg-buttstaedt.de | 2634 | 2587 | 2598 | 2511 | 2501 | 3289000 | 3206000 | 3615000 | 3403000 | 3516000 | Kostenintensiv, Altbestand reperaturanfällig, 38 alte DDR-Leuchten | nein | 16 | 463 | 38 | 244553 | 23 | 145771 | 28.9375 | 0.18513 | 2.375 | 82.0734 | 15284.5625 | 97.7821 | 90 | 10 | [5 empty] | 20 | 50% |  |  | 75 |  | 75 | ja |  | ja | nein | nein | nein | nein |  | nach Aufwand |  | 30150 | 37782 | 36944 | 43245 | 46161 | 18.9164 | 3919 | 3881 | 2859 | 2083 | 1149 | 12797 |  | 25000 | 2949 | [11 empty] | nein | nach möglichen Einsparungen | Sonstige | Zweitarifzähler | Eigenmittel | ja | KfW 208 | nein |  | ja | nein | nein | nein |  | nein | ja | nein | ja | nein | ja | nein | nein |  | ja | nein | nein | nein | nein | nein |  | Die DIN sollte überarbeitet werden um auch dem Aspekt der Lichtverschmutzung Rechnung zu tragen.
182 | Fragebogen_kommunale Strassenbeleuchtung_Seelingstädt.pdf | Katrin Dix | Schkölen | 036694-4030 | 036694-40320 | stadtverwaltung@schkoelen.de | Dr.Darnstädt | 036694-4030 | stadtverwaltung@schkoelen.de | 2719 | 2696 | 2657 | 2635 | 2655 | 2404000 | 2753000 | 2520000 | 2779000 | 2858000 |  | ja |  |  |  | 127774 | 23 | 200000 | [5 empty] | 48.1258 | [7 empty] | 20 | unbekannt |  | unbekannt |  | unbekannt |  | ja |  | nein | ja | nein | nein | nein |  | nach Aufwand |  | 21838 | 22035 | 30740 | 29251 | 31088 | 14.4282 | 7051 | 12711 | 9411 | 9862 | 7219 | 13714 | 14111 | 1643 | 3827 | [11 empty] | nein | nur bei Ausfall | zeitweise Nachabschaltung einzelner Straßenzüge |  | Eigenmittel | nein |  | nein |  | ja | nein | nein | nein |  | nein | ja | nein | ja | ja | nein | nein | nein |  | ja | nein | nein | nein | nein | nein |  | Eine Aussage zum Leitungsnetz der Straßenbeleuchtung ist nicht vorhanden. Die Aufnahme der Leuchten erfordert einen unvertretbar hohen Zeitaufwand, den wir mit dem geringen Personal nicht realisieren können. Zum anderen sind mögliche Aussagen hinsichtlich der Modernisierung und Erneuerung vor allem wegen der fehlenden Haushaltsmittel nicht einzuordnen. Unsererseits wurden bereits mehrere Gespräche mit potentiellen Investoren geführt, die aber alle wegen der beschriebenen Gründe nicht zu realisieren waren.
179 | Fragebogen_kommunale Strassenbeleuchtung_Schöndorf.pdf | René Lindig | Saaleplatte | 036464/ 7600 | 036464/ 76022 | saaleplatte@t-online.de | Herr Hammer | 036464/ 76012 | joerg.hammer@bad-sulza.de | 2944 | 2889 | 2816 | 2768 | 2740 | 3047000 | 3182000 | 3310000 | 3221000 | 3409000 | zu hoher Stromverbrauch, keine optimale Ausleuchtung | nein | 32 | 640 | 54.4 | 161177 | 22 | 329833 | 20 | 0.23358 | 1.7 | 85 | 5036.7812 | 58.8237 | 10 | 40 | 20 |  | 20 | 10 |  | 19 |  | 90 |  | 80 |  | 80 | ja |  | nein | nein | nein | nein | ja | ist nicht ausgegliedert | sonstige | keine Kosen für Abrechnung, da in Gemeindeverwaltung mit abgerechnet wird | 37088 | 38675 | 41832 | 37300 | 36699 | 17.0434 | 15000 | 12000 | 11000 | 15000 | 10000 | 7680 | 3616 |  | 4760 | 26563 | [10 empty] | ja | nur bei Ausfall | vollständige Nachabschaltung einzelner Straßenzüge |  | Eigenmittel | ja | Bundesförderprogramm | nein |  | nein | nein | nein | ja | alles Aktuelles zu moderner Straßenbeleuchtungen | nein | ja | nein | ja | nein | ja | nein | nein |  | ja | nein | nein | nein | nein | nein |  | zu Pkt. 4.2. noch hinzufügen: Straßenzugweise und nach möglichen Einsparpotentialen zu Pkt. 4.3. noch hinzufügen: Dimmen einzelner Straßenzüge
202 | Fragebogen_kommunale Strassenbeleuchtung_Ummerstadt.pdf | Sandy Oelke | Tonna | 036042 - 7570 | 036042 - 75750 | info@vg-fahner-hoehe.de | Fr. Gutterau | 036042 - 75721 | m.gutterau@vg-fahner-hoehe.de | 2817 | 2797 | 2982 | 2937 | 2818 | 3019647 | 2743554 | 2913543 | 2926031 | 2807573 |  | ja | 20 | 666 | 24 | 126826 | 17 | 23786 | 33.3 | 0.23634 | 1.2 | 36.036 | 6341.3 | 45.0057 | 30 | 70 | [5 empty] | 15 | 50% |  | 50% |  | 100% |  | ja |  | ja | nein | nein | nein | nein |  | nach Aufwand |  | 35246 | 36268 | 35552 | 32424 | 29354 | 13.5536 | 9000 | 8155 | 6293 | 3677 | 8840 | 4636 | 5693 | [13 empty] | nein | nur bei Ausfall | zeitweise Nachabschaltung einzelner Straßenzüge |  | Eigenmittel | ja | Förderprogramme kommunaler Straßenbau | ja | GVFG | ja | ja | nein | nein |  | nein | ja | nein | ja | nein | nein | nein | nein |  | ja | nein | nein | ja | nein | nein
47 | Fragebogen_kommunale Strassenbeleuchtung_Eichenberg.pdf | Gemeinde Föritz | Ebeleben | 036020/7000 | 036020/70070 | stadt-ebeleben.de | Herr Gehlhaar | 036020/70014 | ordnungsamt@stadt-ebeleben.de | 2959 | 2911 | 2919 | 2902 | 2869 | 3228000 | 3429000 | 3589000 | 3595000 | 4219000 | zu hohe Eneriekosten | nein | 18 | 633 | 55 | 250000 | 16 | 50000 | 35.1667 | 0.22063 | 3.0556 | 86.8878 | 13888.8889 | 87.1384 | 72 | 1 |  |  | 26 | 1 |  | 20 | unbekannt |  | unbekannt |  | unbekannt |  | ja |  | nein | ja | nein | nein | nein |  | nach Aufwand |  | 54000 | 52000 | 47000 | 48000 | 37000 | 14.9878 | 8500 | 9200 | 8500 | 7300 | 6000 | [15 empty] | ja | nur bei Ausfall | zeitweise Nachabschaltung einzelner Straßenzüge | Abschaltung von 23:00 bis 04:30 | Eigenmittel | nein |  | nein |  | ja | nein | nein | nein |  | nein | nein | nein | ja | nein | ja | nein | nein |  | ja | ja | nein | nein | nein | nein
128 | Fragebogen_kommunale Strassenbeleuchtung_Mittelsömmern.pdf | anonymer Benutzer | Marksuhl | 036925 / 9690 | 036925 / 91210 |  | BM Trostmann | 036925 / 9690 |  | 3080 | 3080 | 2991 | 2912 | 2912 | 4201000 | 4894000 | 5808000 | 6303000 | 6024000 |  | ja | 12 | 240 | 24 | 61320 | 13 |  | 20 | 0.082418 | 2 | 100 | 5110 | 21.0577 |  | 90 |  |  |  | 10 |  | 20 | [6 empty] | ja |  | nein | nein | nein | nein | ja | Gemeinde Marksuhl | nach Aufwand | [27 empty] | nein | Straßenzugweise | Dimmen einzelner Straßenzüge |  | Eigenmittel | nein |  | nein |  | nein | nein | nein | ja | keine | nein | ja | nein | nein | nein | nein | nein | nein |  | ja | nein | nein | nein | nein | nein
177 | Fragebogen_kommunale Strassenbeleuchtung_Schloßvippach.pdf | Gemeinde Rodeberg | Rositz | 034498/4540 | 034498/22288 | sekretariat.goepel@vg-rositz.de | Herr Tschierske | 034498/45420 | bauamtsleiter.tschierske@vg-rositz.de | 3082 | 3050 | 3046 | 2989 | 2964 | 2708000 | 2934000 | 3108000 | 2805000 | 2852000 | Betriebskosten sind zu hoch | nein | 22 | 509 | 38 | 138000 | 16 | 154000 | 23.1364 | 0.17173 | 1.7273 | 74.6562 | 6272.7273 | 46.5587 | 12 | 85 |  |  |  | 3 |  | 20 | unbekannt |  | unbekannt |  | unbekannt |  | ja |  | nein | ja | nein | nein | nein |  | nach Aufwand |  | 36829 | 41837 | 43811 | 37661 | 43375 | 16.777 | 7208 | 10234 | 9587 | 4623 | 6352 |  | 4200 | 1918 |  | 4716 | [10 empty] | nein | nach möglichen Einsparungen | Außerbetriebnahme diverser Leuchten | LED-Leuchten | Eigenmittel | ja | Dorferneuerg i.v.m. Erneuerg. Straßen, envia M Energieeffizienz Kommunen | ja | siehe Pkt. 4.5 | ja | ja | nein | nein |  | nein | nein | nein | ja | nein | nein | nein | nein |  | ja | nein | nein | nein | nein | nein
201 | Fragebogen_kommunale Strassenbeleuchtung_Tröbnitz.pdf | Gerhard Thunert | Themar | 036873 68817 | 036873 68829 | kaemmerei@themar.de | Frau Arnold, Barbara | 036873 68817 | kaemmerei@themar.de | 3001 | 2961 | 2953 | 2969 | 2976 | 3662000 | 3753000 | 3875000 | 3628000 | 3722000 | weiterer Sanierungsbedarf | nein | 16 | 430 | 32 | 170254 | 18 | 160163 | 26.875 | 0.14449 | 2 | 74.4186 | 10640.875 | 57.209 | 21 | 76 |  | 1 |  | 1 |  | 25 |  | 89 |  | 64 |  | 61 | ja |  | ja | nein | nein | nein | nein |  | nach Aufwand |  | 31068 | 34437 | 32793 | 32547 | 35851 | 13.5665 | 6375 | 5439 | 9159 | 5904 | 4523 | 18525 | 12615 | 20455 | 11623 | 41492 | [8 empty] | 694 | 108 | ja | Straßenzugweise | Dimmen einzelner Straßenzüge | Nachtabsenkung | Eigenmittel | ja | BL-SE Städtebf., ELER, DE-Dorfern. | ja | siehe Pkt. 4.5 | ja | ja | nein | nein |  | nein | ja | ja | ja | ja | ja | ja | nein |  | ja | ja | nein | nein | nein | nein
224 | Fragebogen_kommunale Strassenbeleuchtung_Gertewitz.pdf | ullrich Heyder | Wolfsberg | 036785/5880 | 036785/50412 | gabi.wetzel@wolfsberggemeinde.de | Frau Wetzel | 036785/58832 | gabi.wetzel@wolfsberggemeinde.de | 3149 | 3115 | 3040 | 3045 | 3049 | 3389000 | 2983000 | 2807000 | 2912000 | 3080000 | teilweise Überalterung der Beleuchtung | nein | 19 | 532 | 7 | 217236 |  | 60339 | 28 | 0.17448 | 0.36842 | 13.1579 | 11433.4737 | 71.2483 | 65 | 34 |  |  |  | 1 |  | 15 | unbekannt |  | unbekannt |  | unbekannt |  | ja |  | nein | nein | nein | nein | ja | Kommunalverwaltung | nach Aufwand |  | 34208 | 33611 | 33221 | 35594 | 38143 | 15.0321 | 5490 | 11089 | 4892 | 6301 | 7690 | 21945 | 30253 | [13 empty] | nein | nach Investionsplan | Dimmen einzelner Straßenzüge |  | Eigenmittel | nein |  | nein |  | ja | nein | nein | nein |  | nein | ja | nein | ja | nein | ja | nein | nein |  | ja | nein | ja | nein | nein | nein |  | Ausstattung: 2.2.9. Gräfinau-Angstedt: Hauptstraße, Nebenstraße - 25%, Wohngebietsstraße- 50% Wümbach : Hauptstraße - 100%, Nebenstraße, Wohngebietsstraße - 50% Bücheloh: Hauptstraße, Nebenstraße, Wohngebietsstraße - 100%
43 | Fragebogen_kommunale Strassenbeleuchtung_Dermbach.pdf | Heidrun Herbarth | Dermbach | 036964/80275 | 036964/80276 | info.gemeinde@dermbach.net | Frau Herbarth | 036964/8830 | bau@vgs-dermbach.de | 3123 | 3095 | 3098 | 3080 | 3064 | 3065000 | 3179000 | 3336000 | 3200000 | 3111000 |  | ja | 24 | 485 | 33 | 147251 | 24 | 63332 | 20.2083 | 0.15829 | 1.375 | 68.0412 | 6135.4583 | 48.0584 |  | 100 | [5 empty] | 18 | unbekannt |  | unbekannt |  | unbekannt |  | ja |  | ja | nein | nein | nein | nein |  | nach Aufwand |  | 20352 | 17717 | 25757 | 25916 | 30502 | 13.797 | 3196 | 8410 | 3381 | 7974 | 11772 | 13517 | 16682 | 2243 | 7873 | 4455 | [10 empty] | ja | nur bei Ausfall | zeitweise Nachabschaltung einzelner Straßenzüge |  | Eigenmittel | ja | IKK-energetische Stadtsanierung-Stadtbeleuchtung - über KfW | nein |  | ja | ja | nein | nein |  | nein | ja | nein | ja | nein | nein | nein | nein |  | ja | ja | nein | nein | nein | nein
10 | Fragebogen_kommunale Strassenbeleuchtung_Bechstedtstraß.pdf | Sylvia Otto | Auengrund | 03686/39120 | 03686/391223 | buergermeisterbuero@gv-auengrund.de | Frau Meisch | 03686/391216 | bauamt@gv-auengrund.de | 3253 | 3193 | 3052 | 3014 | 3084 | 4000000 | 4000000 | 4000000 | 4000000 | 4000000 | zu hohe Strom-, Instandhaltungs- u. Wartungskosten | nein | 24 | 500 | 40 | 122000 | 20 | 154000 | 20.8333 | 0.16213 | 1.6667 | 80 | 5083.3333 | 39.559 | 15 | 83 |  |  |  | 2 |  | 15 | unbekannt |  | unbekannt |  | unbekannt |  | ja |  | nein | nein | nein | nein | nein |  | nach Aufwand |  | 27200 | 28900 | 27200 | 27600 | 25600 | 9.9546 | 5400 | 9700 | 9800 | 8500 | 5100 |  |  |  |  | 3000 |  |  |  |  | 4000 | [5 empty] | nein | Straßenzugweise | zeitweise Nachabschaltung einzelner Straßenzüge |  | Eigenmittel | ja | BMU-Förderung, KfW | nein |  | ja | ja | nein | nein |  | nein | ja | nein | ja | nein | ja | ja | nein |  | ja | ja | nein | nein | nein | nein
162 | Fragebogen_kommunale Strassenbeleuchtung_Reurieth.pdf | Ines Thurm | Probstzella | 036735/461-0 | 036735/461-55 | info@vgem-probstzella.de | Sven Mechtold | 036735/461-12 | sven.mechtold@vgem-probstzella.de | 3404 | 3349 | 3245 | 3201 | 3199 | 2750000 | 2820000 | 2909000 | 2897000 | 2806000 | trotz Nachtabschaltung und Modernisierung bei Straßenbaumaßnahmen, ständig steigende Kosten | nein | 30 | 680 | 67 | 197964 | 18 |  | 22.6667 | 0.21257 | 2.2333 | 98.5294 | 6598.8 | 61.8831 | 61 | 33 |  |  |  | 6 |  | 10 | unbekannt |  | unbekannt |  | unbekannt |  | ja |  | nein | nein | nein | nein | ja | keine Betriebsform zum bewirtschaften der Straßenbeleuchtung, Wartung u. Instandhaltung erfolgt durch Bauhof bzw. Aufträge an Privatwirtschaft | nach Aufwand |  | 41834 | 45943 | 49367 | 51686 | 48153 | 17.3707 | 18310 | 12092 | 11765 | 10165 | 7416 | 59227 | 12483 | 31492 | 23867 | [6 empty] | 4780 | 4780 | 4780 | 4780 | 4780 | nein | nach möglichen Einsparungen | Sonstige | zeitweise Nachtabschaltung jeder 2. Leuchte in den Straßen wo dies technisch möglich ist | Eigenmittel | ja | KfW-Programm 215 | nein |  | nein | ja | ja | nein |  | nein | nein | ja | ja | nein | nein | nein | ja | im Zuge von Straßenbaumaßnahmen werden Altanlagen ersetzt | ja | nein | nein | ja | ja | nein
216 | Fragebogen_kommunale Strassenbeleuchtung_Westgreußen.pdf | Katrin Dix | Weißensee | 036374/22012 | 036374/22030 | info@weissensee.de | Herr Uwe Hammer Bau- und Ordnungsvewrwaltung | 036374/22014 | bauhof@weissensee.de | 3509 | 3471 | 3429 | 3397 | 3414 | 4853500 | 4910000 | 5675000 | 5374600 | 6033600 | Zu hoher Reparaturbedarf an Altleuchten | nein | 19 | 736 |  | 121953 |  |  | 38.7368 | 0.21558 |  |  | 6418.5789 | 35.7214 | 5 | 80 |  |  |  |  | 15 | 15 | 100% | 100 | 100% | 100 | 100% | 100 | ja | 100 | ja | nein | nein | nein | nein | keine | nach Aufwand | keine | 42706 | 40749 | 49630 | 47068 | 51432 | 17.6731 | 5829 | 8351 | 7119 | 6677 | 8904 | 18237 | 31027 | 16794 | 9889 | 4072 | [10 empty] | ja | Straßenzugweise | Außerbetriebnahme diverser Leuchten |  | Eigenmittel | nein | keine | nein | keine | ja | ja | nein | nein | keine | nein | ja | ja | ja | ja | nein | nein | nein | keine | ja | nein | nein | nein | ja | nein | keine
114 | Fragebogen_kommunale Strassenbeleuchtung_Lenterode.pdf | Dr. K. Hünniger | Kranichfeld | 036450-34561 | 036450-34515 | kaestner@vg-kranichfeld.de | Herr Kästner | 036450-34561 | 036450-34515 | 3548 | 3535 | 3472 | 3450 | 3450 | 5200000 | 5200000 | 6300000 | 5300000 | 5100000 | zu Hoher Energieverbrauch | nein | 38 | 1100 | 82 | 264439 | 21 |  | 28.9474 | 0.31884 | 2.1579 | 74.5455 | 6958.9211 | 76.649 | 4 | 96 | [5 empty] | 14 | 50% |  | 25% |  | 25% |  | ja |  | nein | nein | nein | nein | nein |  | nach Aufwand |  | 48270 | 50347 | 53236 | 49694 | 45717 | 14.7258 | 5416 | 1250 | 9412 | 3417 | 5087 | [15 empty] | nein | nur bei Ausfall | zeitweise Nachabschaltung einzelner Straßenzüge |  | Eigenmittel | nein |  | nein |  | ja | nein | nein | nein |  | nein | nein | nein | ja | nein | nein | nein | nein |  | ja | ja | nein | nein | nein | nein
60 | Fragebogen_kommunale Strassenbeleuchtung_Eisenberg.pdf | anonymer Benutzer | Föritz | 03675 40 93 - 0 | 03675 40 93 - 21 | info@foeritz.de | Roland Rosenbauer | 03675 40 93 - 10 | roland.rosenbauer@foeritz.de | 3560 | 3555 | 3550 | 3475 | 3478 | 3526000 | 3884000 | 5046000 | 4186900 | 4204000 |  | ja | 25 | 692 | 49 | 304289 | 17 | 148458 | 27.68 | 0.19896 | 1.96 | 70.8092 | 12171.56 | 87.4896 | 15 | 85 | [5 empty] | 10 | 100% |  | 100% | 70 | 100% |  | ja |  | nein | ja | nein | nein | nein |  | nach Aufwand |  | 39021 | 41179 | 47679 | 47733 | 52642 | 17.5474 | 11149 | 8823 | 11151 | 14751 | 8388 | [15 empty] | nein | Straßenzugweise | Dimmen einzelner Straßenzüge |  | Eigenmittel | nein |  | nein |  | nein | ja | nein | nein |  | nein | ja | ja | ja | nein | ja | nein | nein |  | ja | nein | nein | nein | nein | nein |  | in der Gemeinde Föritz wurde vorrangig die Leuchte SL 100 mit der Bestückung NA 70 eingesetzt.. Wir verfolgenden den Markt und beabsichtigen alles möglichst mit dem Lampentyp LED umzurüsten.
14 | Fragebogen_kommunale Strassenbeleuchtung_Bad Berka.pdf | Kerstin Hoffmann | Bad Klosterlausnitz | 036601 571-0 | 036601 571-22 | bauamt@bad-klosterlausnitz.de | Herr Eberhard Müller | 036601 57117 | bauamt@bad-klosterlausnitz.de | 3453 | 3437 | 3558 | 3596 | 3525 | 4345000 | 4495000 | 4229000 | 3961000 | 4445000 |  | ja | 20 | 660 | 70 | 250000 | 18 | 102000 | 33 | 0.18723 | 3.5 | 106.0606 | 12500 | 70.922 | 2 | 95 |  |  |  | 3 |  | 12 | 50% |  | 50% |  | 50% |  | ja |  | nein | ja | nein | nein | nein |  | nach Aufwand |  | 38900 | 41400 | 46100 | 46000 | 53000 | 20.5674 | 7800 | 22200 | 24100 | 20800 | 19500 | 13000 | 25000 | 18200 | 26800 | 88200 | [10 empty] | ja | Straßenzugweise | Dimmen einzelner Straßenzüge | siehe Punkt 6. | Eigenmittel | ja | siehe Punkt 6. | ja | Richtlinie zur Förderung von Klimaschutzprojekten | nein | ja | nein | ja | Leuchtenhersteller | nein | ja | ja | nein | nein | nein | nein | nein |  | nein | nein | ja | nein | nein | nein |  | zu 4.3 - bei Neubau LED - Umstellung Quecksilberdampflampen auf Natriumdampflampen im Bestand in begründeten Einzelfällen NAV zu 4.5 - Richtlinie zur Förderung von Klimaschutzprojekten in sozialen , kulturellen u. öffentlichen Einrichtungen im Rahmen der Klimaschutzinitiative - Richtlinie des Freistaates Thüringen zur Förderung von Energieeffizienzmaßnahmen in KMU - Förderung der integrierten ländlichen Entwicklung - KFW-Programme
167 | Fragebogen_kommunale Strassenbeleuchtung_Rohrbach.pdf | Stadt Schkölen | Remptendorf | 366404490 | 3664044925 | verwaltung@remptendorf.de | Thomas Franke | 3664044921 | buergermeister@remptendorf.de | 3888 | 3828 | 3724 | 3675 | 3658 | 4425000 | 4021000 | 4087000 | 4298000 | 4178000 |  | ja | 31 | 620 | 42 | 177154 | 25 | 208900 | 20 | 0.16949 | 1.3548 | 67.7419 | 5714.6452 | 48.4292 | 5 | 95 | [5 empty] | 7 | 25% |  | unbekannt |  | unbekannt |  | teilweise | 90 | nein | ja | nein | nein | ja | Komlight -Vertrag mit Energieversorger | nach Aufwand |  | 40035 | 44899 | 38073 | 41367 | 46200 | 13.2586 | 3500 | 3300 | 3600 | 2600 | 2300 | 2500 | 2700 | 3100 | 2600 |  | 42000 | 35000 | 500 |  |  | 1800 | 1500 | 1000 | 1000 | 1200 | nein | nach möglichen Einsparungen | Sonstige | Reduzierung der Leistung von 125 Watt auf 50/70 Watt | Eigenmittel | ja |  | nein |  | ja | nein | nein | ja | verschiedene Fachfirmen | nein | ja | nein | ja | nein | ja | ja | nein |  | nein | nein | nein | nein | nein | ja | wir sehen gegenwärtig kein Erfordernis | Die Gemeinde hat in den Jahren 2009/2010 fast alle Leuchtmittel von 125 Watt HQL auf 70/50 Watt NAV ausgetauscht, aber durch Verdichtung der Lichtpunkte unsere Orte wesentlich besser ausgeleuchtet sind. Trotz des geringeren Energieverbrauchs sind die jährlichen Stromkosten nicht zurückgegangen. Das ist auch mit Strompreiserhöhungen zu begründen. Eine Amortisation dieser Maßnahme (Umstellung von HQL auf NAV) setzt frühestens nach 5 Jahren ein, so dass ein Austausch der Beleuchtung für uns gegenwärtig kein Thema ist, außer dort, wo der Energieversorger seine Anschlüsse in die Erde verlegt. Die Gemeinde hat einige Standorte über Komlight- Verträge mit dem Energieversorger abgeschlossen. Alle anderen Lichtpunkte sind im Eigentum der Gemeinde.
83 | Fragebogen_kommunale Strassenbeleuchtung_Großeutersdorf.pdf | Frank Schumann | Greußen | 03636 76220 | 03636 762276 | bauamt@vgem-greussen.de | Herr Barnstein ; Herr Grüning | 03636 762272 03636 762271 | bauamt@vgem-greussen.de | 3779 | 3748 | 3713 | 3703 | 3708 | 2600000 | 1800000 | 2300000 | 1900000 | 1700000 | Reparaturanfälligkeit (Investitionsstau), hohe Energiekosten | nein | 19 | 882 | 90 | 225000 | 21 | 408000 | 46.4211 | 0.23786 | 4.7368 | 102.0408 | 11842.1053 | 60.6796 | 35 | 45 | 15 |  |  |  | 5 | 30 | unbekannt |  | unbekannt |  | unbekannt |  | ja |  | nein | nein | nein | nein | nein |  | nach Aufwand |  | 247000 | 238000 | 227000 | 224000 | 225000 | 65.332 | 26302 | 18363 | 23599 | 18512 | 17251 | 11900 | 18601 | 15186 | 26331 | [11 empty] | nein | nach möglichen Einsparungen | zeitweise Nachabschaltung einzelner Straßenzüge | leistungsintensive Leuchtmittel austauschen | Eigenmittel | ja | KFW-Kredite, Städtebaufördermittel, kommunale Straßenbaufördermittel | ja | Städtebauförderung, B/L-Programme, kommunaler Straßenbau, Dorferneuerung | nein | ja | ja | nein |  | nein | ja | nein | ja | nein | ja | nein | nein |  | ja | ja | nein | ja | ja | nein
81 | Fragebogen_kommunale Strassenbeleuchtung_Großbrembach.pdf | Rüdiger Kelm | Gößnitz | 034493-700 | 034493-21473 | bauamt@goessnitz.de | Herr Kupfer | 034493-70161 | bauamt-kupfer@goessnitz.de | 3924 | 3881 | 3823 | 3752 | 3743 | 3900000 | 4100000 | 4000000 | 4000000 | 4800000 |  | ja | 25 | 593 | 29.65 | 146742 | 15 | 136526 | 23.72 | 0.15843 | 1.186 | 50 | 5869.68 | 39.2044 |  | 90 | 9 |  |  | 1 |  | 10 | unbekannt |  | unbekannt |  | unbekannt |  | ja |  | nein | nein | nein | nein | ja | Kommune | nach Aufwand |  | 44584 | 45441 | 50262 | 51144 | 53173 | 15.845 | 6135 | 6135 | 6135 | 6135 | 6135 | 10000 | 8000 | 15000 | 17000 | [11 empty] | ja | nach Investionsplan | zeitweise Nachabschaltung einzelner Straßenzüge |  | Eigenmittel | nein |  | nein |  | ja | nein | nein | nein |  | nein | ja | nein | ja | nein | nein | nein | nein |  | ja | ja | nein | nein | nein | nein
23 | Fragebogen_kommunale Strassenbeleuchtung_Bernterode.pdf | Silvio Schneider | Berka/Werra | 036922 330 | 036922 33210 | info@berkawerra.de | Frau Schwan | 036922 33142 | m.schwan@vg-berka.de | 4435 | 4377 | 4356 | 4358 | 4306 | 4507000 | 5033000 | 4992000 | 4621000 | 4731000 | zu hohe Kosten | nein | 30 | 756 | 60 | 291279 | 15 | 218459 | 25.2 | 0.17557 | 2 | 79.3651 | 9709.3 | 67.6449 | 30 | 60 | 10 |  |  |  |  | 15 | 25% |  | 25% |  | 25% |  | ja |  | nein | nein | nein | nein | ja | Kommune | nach Aufwand |  | 45479 | 47337 | 48126 | 54009 | 54689 | 14.2968 | 5319 | 3291 | 3594 | 5921 | 6873 | 129096 | 10899 | 3511 | 35373 | 57887 |  |  |  |  | 38136 | [5 empty] | nein | Straßenzugweise | zeitweise Nachabschaltung einzelner Straßenzüge |  | Eigenmittel | ja | Bundeszuwendung über Projektträger Jülich | nein |  | ja | nein | nein | nein |  | nein | ja | nein | ja | nein | nein | nein | nein |  | ja | nein | nein | nein | nein | nein
209 | Fragebogen_kommunale Strassenbeleuchtung_Volkmannsdorf.pdf | anonymer Benutzer | Vogtei | 03601/7510-0 | 03601/7510-19 | info@gemeinde-vogtei.de | Herr Golebniak | 03601/751020 | thomas.golebniak@gemeinde-vogtei.de | 4594 | 4520 | 4476 | 4452 | 4445 | 4186000 | 4026000 | 4441000 | 4275000 | 4698000 | teilweise noch erheblicher Bestand an alten Freileitungen | nein | 30 | 829 | 56 | 294251 | 19 | 113170 | 27.6333 | 0.1865 | 1.8667 | 67.5513 | 9808.3667 | 66.1982 | 47 | 39 | 1 | 12 |  | 1 |  | 38 | 50% |  | 50% |  | 100% |  | ja |  | ja | nein | nein | nein | nein |  | nach Aufwand |  | 45505 | 51080 | 43395 | 58544 | 56091 | 14.4018 | 4392 | 8428 | 8146 | 10719 | 7925 |  |  | 5405 |  | 13028 | [10 empty] | nein | Straßenzugweise |  | keine | Kredit | nein |  | nein |  | ja | ja | nein | nein |  | nein | ja | ja | ja | ja | ja | ja | nein |  | ja | ja | nein | nein | nein | ja | Weigerung der Energieversorgung zur CO2-Einsparung | Bei den Ausgaben des VwHh 2013 sind auch die Ausgaben der ehemaligen VG und eines ZV enthalten.
194 | Fragebogen_kommunale Strassenbeleuchtung_Gerstungen.pdf | Heidrun Herbarth | Sonnenstein | 036072-83110 | 036072-80104 | buergerbuero@gemeinde-sonnenstein.de | Bürgermeister Herr Peter Trappe | 036072-83113 | trappe@gemeinde-sonnentsein.de | Einwohnerzahlen 2011: 4824; Einwohnerzahlen 2012: 4786; Einwohnerzahlen 2013: 4767; Ausgaben 2012: 5728300; Ausgaben 2013: 5542000 |  | ja | 42 | 1189 | 95 | 305914 | 18 | 227067 | 28.3095 | 0.24942 | 2.2619 | 79.8991 | 7283.6667 | 64.1733 | 30 | 70 | [5 empty] | 15 | 100% |  | 100% |  | 100% |  | ja |  | nein | nein | nein | nein | ja | Gemeinde | nach Aufwand |  |  |  | 51373 | 54838 | 61141 | 16.1972 |  |  | 10325 | 7990 | 16071 |  |  |  | 30560 | 26124 | [10 empty] | ja | Straßenzugweise | zeitweise Nachabschaltung einzelner Straßenzüge |  | Eigenmittel | nein |  | nein |  | ja | nein | nein | nein |  | nein | nein | ja | ja | nein | nein | nein | nein |  | ja | nein | nein | nein | nein | nein |  | Die Landgemeinde Sonnenstein wurde mit dem Thüringer Gesetz zur freiwilligen Neugliederung kreisangehöriger Gemeinden im Jahr 2011 und zur Änderung des Thüringer Finanzausgleichgesetzes vom 17.11.2011 gebildet. Daher können in einigen Punkten des Fragebogens erst Angaben ab dem Jahr 2012 gemacht werden.
31 | Fragebogen_kommunale Strassenbeleuchtung_Burgwalde.pdf | anonymer Benutzer | Breitungen | 036848-8820 | 036848-88232 | info@breitungen.de | Sabine Schuster | 036848-88217 | s.schuster@breitungen.de | 5003 | 4910 | 4886 | 4869 | 4835 | 6528000 | 6501000 | 6517000 | 6699000 | 6698000 | z. T. modernisierungsbedürftig (effizienter und kostensparender) | nein | 32 | 740 | 100 | 341802 | 28 | 269847 | 23.125 | 0.15305 | 3.125 | 135.1351 | 10681.3125 | 70.6933 | 5 | 89 | 3 | 1 |  | 2 |  | 15 | 100% |  | 50% | 80 | 50% | 90 | ja |  | nein | nein | nein | nein | ja | Kommunales Eigentum | nach Aufwand |  | 60344 | 51046 | 52327 | 65922 | 62246 | 14.7541 | 19164 | 10702 | 14870 | 13295 | 9090 | 41861 | 21951 | 76514 | 71500 | 61125 | [5 empty] | 5000 | 5000 | 5000 | 5000 | 5000 | ja | nach Investionsplan | Sonstige | Umstellung auf energiesparende Leuchtmittel (z. Bsp. LED) | Kredit | ja | KSI/Klimaschutztechnologie bei der Stromnutzung | ja | KSI/Antragstellung 2011, danach nicht weiter verfolgt ... (Aufwand/Nutzen!) | ja | ja | ja | nein |  | nein | ja | ja | ja | nein | ja | ja | nein |  | ja | nein | ja | ja | nein | nein |  | zu Pkt. 2.2.5 Preisvergleich der letzten Jahre --> Preissteigerung 2009 : 22,67 Cent/kWh 2010: 22,67 Cent/kWh 2011: 24,80 Cent/kWh 2012: 24,80 Cent/kWh 2013: 27,80 Cent/kWh 2014: 28,39 Cent/kWh zu Pkt. 2.2.6 Stromverbrauch gesamt 269.847 kWh, davon Anteil Strom 225.939 kWh und Anteil Heizung 43.908 kWh zu Pkt. 3.4 Investitionen und Modernisierung sind zusammengefasst; Personalkosten f. Betreuung sind geschätzt zu Pkt. 4.1 Hinweis: Bestandskataster ist im Aufbau zu Pkt. 4.2 Erneuerung erfolgt nach Investitionsplan und Straßenzugweise, meist in Verbindung mit Straßenbau, Kanalbau, Niederspannungsverkabelung
92 | Fragebogen_kommunale Strassenbeleuchtung_Heringen.pdf | Stadt Heringen/Helme | Heringen/Helme | 036333/6720 | 036333/67227 | info@stadt-heringen.de | Herr Axel Hofmann | 036333/67242 | axel.hofmann@stadt-heringen.de | 5256 | 5199 | 5164 | 5033 | 4936 | 5588000 | 6210000 | 6264000 | 6250000 | 6447000 | teilweise überalterte Technik | nein | [12 empty] | 60 | 40 | [5 empty] | 20 | 25% |  | 50% |  | 25% |  | ja |  | ja | nein | nein | nein | nein |  | nach Aufwand |  | 51000 | 49000 | 46000 | 53000 | 64000 | 15.3971 | 10000 | 8000 | 13000 | 10000 | 12000 | [15 empty] | nein | nur bei Ausfall | zeitweise Nachabschaltung einzelner Straßenzüge | Halbnachtschaltung (nachts nur jede 2. Lampe) | Eigenmittel | ja | alle zu teuer - keinen bestätigten Haushalt | nein |  | nein | ja | nein |  | nein | nein | nein | nein | ja | nein | ja | nein | nein |  | ja | nein | nein | ja | nein | nein |  | aus Kapazitätsgründen keine genauere Aufstellung möglich die Finanzlage der Stadt erlaubt keine Erneuerung der Beleuchtungsanlagen
|  |  | Unteres Quartil | [18 empty] | 9 | 255.75 | 23.25 | 75192 | 17 | 37157.25 | 20.875 | 0.15832 | 1.7068 | 71.9196 | 6054.0625 | 46.2701 | [7 empty] | 15 | [21 empty] | 13.4652
|  |  | Minimum | [18 empty] | 5 | 105 | 7 | 115 | 13 | 38 | 0.30564 | 0.082418 | 0.02819 | 13.1579 | 8.2143 | 0.047599 | [7 empty] | 5 | [21 empty] | 5.8896
|  |  | Maximum | [18 empty] | 674 | 1189 | 267 | 341802 | 28 | 408000 | 54.7778 | 0.31884 | 15.7059 | 698.9529 | 25222.2222 | 105.479 | [7 empty] | 38 | [21 empty] | 65.332
|  |  | Oberes Quartil | [18 empty] | 24.5 | 626 | 59.5 | 194446.5 | 22 | 149843.5 | 28.7805 | 0.21831 | 2.8429 | 105.0557 | 10077.0917 | 71.5671 | [7 empty] | 20 | [21 empty] | 18.7712
|  |  | Median | [18 empty] | 19 | 412 | 37.5 | 126826 | 18.5 | 78748.5 | 25.15 | 0.1846 | 2.1861 | 79.9495 | 7260.3333 | 63.6149 | [7 empty] | 18 | [21 empty] | 15.3738
4 | Fragebogen_kommunale Strassenbeleuchtung_Altenfeld.pdf | anonymer Benutzer | Amt Wachsenburg | 03629/911202 | 03628/911211 | info@amt-wachsenburg.de | Herr Milinski | 03628/911222 | klaus.milinski@amt-wachsenburg.de | 3858 | 3876 | 3880 | 6359 | 6362 | 6393938 | 6102117 | 6723272 | 9837568 | 11791214 |  | ja | 42 | 1276 | 120 | 473971 | 17 | 297866 | 30.381 | 0.20057 | 2.8571 | 94.0439 | 11285.0238 | 74.5003 | 13 | 85 |  |  | 1 | 1 |  | 20 | 100% |  | 50% |  | 50% |  | teilweise | 98 | nein | nein | nein | nein | ja | Gemeinde ohne Betrieb | nach Aufwand | [5 empty] | 92000 | 18.47 |  |  |  |  | 25506 |  |  |  |  | 31543 | [10 empty] | ja | nach Investionsplan |  | keine | Eigenmittel | nein |  | nein |  | ja | ja | nein | nein |  | nein | ja | ja | ja | ja | ja | nein | nein |  | ja | nein | nein | ja | ja | nein
12 | Fragebogen_kommunale Strassenbeleuchtung_Apolda.pdf | anonymer Benutzer | Bad Berka | 036458/55138 | 036458/55155 | Bauamt@bad-berka.de | Herr Höfner | 036458/55117 | Bauamt@bad-berka.de | 7565 | 7642 | 7661 | 7666 | 7630 | 9987000 | 12796000 | 9890000 | 9794000 | 10187000 | Verbrauch zu hoch / oft auch Schäden | nein | 49 | 1270 | 200 | 449344 | 18 | 350000 | 25.9184 | 0.16645 | 4.0816 | 157.4803 | 9170.2857 | 58.8917 | 43 | 45 |  | 10 |  | 2 |  | 15 | unbekannt |  | unbekannt |  | unbekannt |  | ja |  | ja | nein | nein | nein | nein |  | nach Aufwand |  | 65533 | 72847 | 77974 | 83410 | 81433 | 14.7793 | 32862 | 37076 | 28134 | 27757 | 31333 | 12834 |  | 33297 | 20591 | 41246 | [5 empty] | 7000 | 7000 | 7000 | 7000 | 7000 | ja | nach möglichen Einsparungen | zeitweise Nachabschaltung einzelner Straßenzüge |  | Eigenmittel | ja | Städebauförderung, Wohnumfeldgestaltung, Dorferneuerung | ja | Städebauförderung, Wohnumfeldgestaltung, Dorferneuerung | ja | ja | nein | ja | Lieferanten, Hersteller | nein | ja | ja | ja | nein | ja | ja | nein |  | nein | nein | nein | ja | nein | nein
13 | Fragebogen_kommunale Strassenbeleuchtung_Arnstadt.pdf | anonymer Benutzer | Bad Frankenhausen | 034671 7200 | 034671 62063 | info@bad-frankenhausen.de | Frank Ritter | 034671 62343 | stadtwerke@bad-frankenhausen.de | 8962 | 8909 | 8803 | 8809 | 8820 | 9910153 | 9770568 | 10832610 | 10624371 | 10282128 | zu geringer Anteil an LED | nein | 55 | 1700 | 230 | 771735 | 21 |  | 30.9091 | 0.19274 | 4.1818 | 135.2941 | 14031.5455 | 87.4983 | 8 | 91 |  |  |  | 1 |  | 10 | 100% |  | 50% |  | 100% |  | ja |  | nein | ja | nein | nein | nein |  | nach Aufwand |  | 148189 | 166905 | 161520 | 164632 | 191351 | 28.2571 | 51698 | 44997 | 44985 | 43203 | 57877 | [10 empty] | 39500 | 40000 | 43000 | 45000 | 47000 | nein | nach möglichen Einsparungen | zeitweise Nachabschaltung einzelner Straßenzüge | Leistungsreduzierung | Eigenmittel | ja |  | ja |  | nein | ja | nein | nein |  | nein | ja | nein | ja | nein | nein | nein | nein |  | ja | nein | nein | nein | nein | nein
8 | Fragebogen_kommunale Strassenbeleuchtung_Bachfeld.pdf | Daniela Schuchert | Artern | 03466/32550 | 03466/325550 | info@artern.de | Frau Große | 03466/325522 | bauamt@artern.de | 5891 | 5782 | 5766 | 5723 | 5684 | 11220000 | 12800000 | 13170000 | 16780000 | 6157660 | viele Anlagen sind veraltet und stark verschlissen | nein | 40 | 1275 | 135 | 384900 | 28 | 200000 | 31.875 | 0.22431 | 3.375 | 105.8824 | 9622.5 | 67.7164 |  | 77 | 33 |  |  |  |  | 30 | unbekannt |  | unbekannt |  | unbekannt |  | ja |  | nein | nein | nein | nein | ja | Wartungsvertrag mit Elektrounternehmen | nach Aufwand |  | 74000 | 78000 | 77300 | 124600 | 116000 | 31.8086 | 38000 | 50000 | 54000 | 43200 | 64800 |  | 18000 |  |  | 5200 | [10 empty] | nein | nur bei Ausfall | Dimmen einzelner Straßenzüge |  | Eigenmittel | ja | TAB, Energieversorger, Städtebauförderung, KSB | ja | Städtebauförderung, KSB | nein | ja | nein | nein |  | nein | nein | nein | nein | nein | ja | nein | nein |  | ja | ja | nein | ja | ja | nein |  | Bis 2010 hat der Energieversorger enviaM die Straßenbeleuchtungsanlagen in Artern betrieben. Seit 2011 betreibt die Stadt Artern die Anlagen selbst. Wartungs- und Reparaturarbeiten wurden ausgeschrieben und an ein Elektrounternehmen vergeben. Zur Stromeinsparung wurden in 2013 Dimmanlagen in die Beleuchtungsanlagen eingebaut, in denen es technisch möglich war (ca. 50 % der Beleuchtungsanlagen). Der Strompreis beträgt im Tagtarif 28,312 Cent/kWh und im Nachttarif 18,245 Cent/kWh. Ein Wechsel des Stromanbieters wurde umfassend geprüft. Neben der erforderlichen europaweiten Ausschreibung nach VOL sind die vielen Schaltstellen auch mit Nachttarifen (allein bei der Straßenbeleuchtung 32 Anlagen) ohne Großverbraucher wie Krankenhäuser, Schwimmhallen u.ä. für Stromanbieter absolut uninteressant. Die Betreuung der Straßenbeleuchtung erfolgt "nebenbei" durch das Bauamt, die Personalkosten werden nicht gesondert erfasst. Die Stadt Artern befindet sich seit 1998 in der Haushaltskonsolidierung. Fördermittel bedingen immer einen Eigenanteil, Kredite (auch Förderkredite) dürfen nicht aufgenommen werden. Die Erneuerung von Straßenbeleuchtungsanlagen erfolgt hauptsächlich im Zusammenhang mit zwingend notwendigen Straßenbaumaßnahmen.
15 | Fragebogen_kommunale Strassenbeleuchtung_Bad Frankenhausen.pdf | Ullrich Heyder | Bad Liebenstein | 036961-361-0 | 036961-361-20 | rathaus@bad-liebenstein.de | Frau Schuchert | 036961-361-25 | rathaus@bad-liebenstein.de | 8109 | 8106 | 8102 | 7926 | 7955 | 9611000 | 9494000 | 9531000 | 9361000 | 8567000 | Zustand der Beleuchtungsanalgen | nein | 53 | 1148 | 103 | 535002 | 21 | 248597 | 21.6604 | 0.14431 | 1.9434 | 89.7213 | 10094.3774 | 67.2536 | 58 | 42 | [5 empty] | 16 | 25% |  | unbekannt |  | unbekannt |  | ja |  | ja | nein | nein | nein | nein |  | nach Aufwand |  | 86510 | 87064 | 95771 | 89520 | 102005 | 13.7209 | 8877 | 8149 | 6757 | 6183 | 7145 | 46819 | 48482 | 33761 | 8686 | [11 empty] | nein | nur bei Ausfall | zeitweise Nachabschaltung einzelner Straßenzüge |  | Eigenmittel | ja | Städtebauförderung, GVFG | ja | Städtebauförderung, GVFG | ja | ja | nein | nein |  | nein | ja | nein | ja | nein | ja | nein | ja | Führen eines Bestandskataster | ja | nein | nein | nein | nein | nein |  | Die Personalkosten für die Betreuung der Straßenbeleuchtung werden später übermittelt.
16 | Fragebogen_kommunale Strassenbeleuchtung_Bad Liebenstein.pdf | Verwaltungsgemeinschaft "Hohe Rhön" | Bad Lobenstein | 036651-770 | 036651-77100 | info@bad-lobenstein.de | Herr Fritsche, Bauamtsleiter | 036651-77140 | ltr. bauamt@bad-lobenstein.de | 6466 | 6444 | 6236 | 6164 | 6096 | 6739000 | 6860000 | 7684000 | 8734000 | 8618000 | zu hoher Stromverbrauch | nein | 63 | 832 | 54 | 194822 | 28 | 176596 | 13.2063 | 0.13648 | 0.85714 | 64.9038 | 3092.4127 | 31.959 | 29 | 46 |  | 13 |  | 1 | 12 | 20 | 100% |  | 50% |  | 50% |  | ja |  | nein | nein | nein | nein | ja | Kommune | nach Aufwand |  | 46930 | 48120 | 39915 | 38610 | 38520 | 6.7858 | 3367 | 3942 | 2429 | 2651 | 2846 | [5 empty] | 517 |  | 1335 | 2289 | 1219 | 14409 | 12057 | 17273 | 14770 | 9839 | ja | nach möglichen Einsparungen | zeitweise Nachabschaltung einzelner Straßenzüge |  | Eigenmittel | ja | BMU-Förderung, KfW | nein |  | nein | ja | nein | nein |  | nein | ja | nein | ja | nein | nein | ja | nein |  | ja | nein | nein | nein | nein | nein
27 | Fragebogen_kommunale Strassenbeleuchtung_Borxleben.pdf | Gemeinde Cursdorf | Blankenhain | 036459 4400 | 036459 44017 | stadt@blankenhain.de | Frau Weise | 036459 44025 | a.weise@blankenhain.de | 6505 | 6502 | 6492 | 6528 | 6507 | 7316659 | 7796261 | 8021002 | 9607354 | 11339759 | Altanlagen müssen zwingend erneuert werden - HH-Mittel fehlen | nein | 57 | 1720 | 119 | 400000 | 20 | 100402 | 30.1754 | 0.26433 | 2.0877 | 69.186 | 7017.5439 | 61.4723 | 15 | 85 | [5 empty] | 40 |  | 80 |  | 80 |  | 80 | ja |  | ja | nein | nein | nein | nein |  | nach Aufwand |  | 359400 | 354823 | 410749 | 391551 | 377000 | 62.3046 | 64303 | 44276 | 37884 | 37159 | 28416 | 2739 | 2473 | 19168 | 10274 | 29951 | [10 empty] | ja | nur bei Ausfall | Außerbetriebnahme diverser Leuchten |  | Eigenmittel | nein |  | nein |  | nein | ja | nein | nein |  | nein | nein | nein | ja | ja | ja | ja | nein |  | ja | nein | nein | nein | nein | nein
45 | Fragebogen_kommunale Strassenbeleuchtung_Drogen.pdf | anonymer Benutzer | Dornburg-Cambrug | 036421 / 710 10 | 036421 / 710 29 | info@vg-dornburg-camburg.de | Fachbereich Bau und Liegenschaften | 036421 / 710 10 | info@vg-dornburg-camburg.de | 5674 | 5652 | 5645 | 5518 | 5479 | 9417000 | 6700000 | 7315000 | 7013000 | 7068000 |  | ja | 34 | 1150 | 98 | 352000 | 18 | 189335 | 33.8235 | 0.20989 | 2.8824 | 85.2174 | 10352.9412 | 64.2453 | 60 | 35 |  |  |  | 5 |  | 15 | unbekannt |  | unbekannt |  | unbekannt |  | ja |  | nein | nein | nein | nein | ja | Kommunales Eigentum | kombiniert |  | 48320 | 50319 | 54703 | 58598 | 56673 | 14.019 | 17415 | 14743 | 23208 | 17056 | 20137 | 22457 | 15497 | 25293 | 38090 | [11 empty] | nein | nur bei Ausfall | Dimmen einzelner Straßenzüge |  | Eigenmittel | ja | Städtebauförderung | ja | Städtebauförderung | ja | ja | nein | nein |  | nein | ja | ja | ja | nein | ja | nein | nein |  | ja | nein | nein | nein | nein | nein
59 | Fragebogen_kommunale Strassenbeleuchtung_Eisenach.pdf | Sonja Kammler | Floh-Seligenthal | 03683 / 40 88 3 | 03683 / 40 88 50 | info@floh-seligenthal.de | Thomas Danz | 03683 40 88 531 | danz@floh-seligenthal.de | 6408 | 6316 | 6247 | 6209 | 6204 | 7040000 | 7366000 | 7787000 | 7572000 | 8212000 |  | ja | 40 | 1250 | 38 | 160000 |  | 270163 | 31.25 | 0.20148 | 0.95 | 30.4 | 4000 | 25.7898 |  | 1 |  |  | 1 | 98 |  | 15 | unbekannt |  | unbekannt |  | unbekannt |  | ja |  | nein | ja | nein | nein | nein |  | nach Aufwand |  | 63853 | 68743 | 70669 | 77455 | 108473 | 18.5258 | 18044 | 8681 | 13929 | 15606 | 6461 | 1305 | 61562 | 5909 | 15057 | 81445 |  |  |  |  | 120709 | [5 empty] | nein | nach möglichen Einsparungen | zeitweise Nachabschaltung einzelner Straßenzüge | zeitweise Nachtabschaltung jeder 2. Lampe in einzelnen Straßenzügen | Eigenmittel | nein |  | nein |  | ja | ja | nein | nein |  | nein | nein | nein | ja | nein | ja | ja | nein |  | ja | nein | nein | nein | nein | nein |  | Umrüstung der gesamten Straßenbeleuchtung auf LED-Leuchtmittel im Oktober/November 2013, vorhanden Leuchten blieben weitestgehend erhalten
61 | Fragebogen_kommunale Strassenbeleuchtung_Eisfeld.pdf | anonymer Benutzer | Frankenblick | 036766-2930 | 036766-29321 | gemeinde@frankenblick.eu | Frau Saalfrank | 036766-29320 | bauamt@frankenblick.eu | 6500 | 6416 | 6255 | 6208 | 6186 | 6693319 | 6321218 | 6399692 | 6904080 | 7011353 | hohe Stromkosten | nein | 49 | 938 | 70 | 270569 | 20 | 180181 | 19.1429 | 0.15163 | 1.4286 | 74.6269 | 5521.8163 | 43.7389 | 29 | 60 | 1 | 5 |  | 5 |  | 20 | unbekannt |  | unbekannt |  | unbekannt |  | ja |  | ja | nein | nein | nein | nein |  | nach Aufwand |  |  |  |  | 52686 | 57783 | 10.9093 |  |  |  | 19242 | 9702 |  |  |  | 6860 | 46476 | [8 empty] | 457 | 1043 | nein | Straßenzugweise | vollständige Nachabschaltung einzelner Straßenzüge |  | Eigenmittel | nein |  | nein |  | nein | ja | nein | nein |  | nein | ja | nein | ja | nein | nein | nein | nein |  | ja | nein | nein | nein | nein | nein
53 | Fragebogen_kommunale Strassenbeleuchtung_Floh-Seligenthal.pdf | Andreas Meusel | Eisfeld | 03686/39020 | 03686/390285 | stadtverwaltung@stadt-eisfeld.de | Herr Meusel | 03686/390241 | a.meusel@stadt-eisfeld.de | 5646 | 5582 | 5469 | 5459 | 5407 | 5991000 | 6698000 | 7007000 | 6984000 | 7135000 |  | ja | 45 | 1000 | 45 | 230000 | 17 | 365000 | 22.2222 | 0.18495 | 1 | 45 | 5111.1111 | 42.5375 | 3 | 60 | 7 |  |  | 30 |  | 15 | 100% |  | unbekannt | 75 | unbekannt | 80 | ja |  | nein | nein | nein | nein | nein |  | nach Aufwand |  | 42300 | 46950 | 46300 | 48400 | 58500 | 13.6305 | 18100 | 24900 | 17400 | 22100 | 15200 | 18300 | 1700 | 37700 | 2500 | 37500 | 3400 | 800 | 3400 | 1200 | 7600 | 2300 | 2400 | 2600 | 2600 | 2700 | nein | nach Investionsplan | Sonstige | 1.-4. es kommen alle Pkt. zum Einsatz | Eigenmittel | ja | BMU: Klimaschutztechnologien bei Stromnutzung-Straßenbeleuchtung, KfW | nein |  | nein | nein | nein | nein |  | nein | ja | ja | ja | nein | ja | ja | nein |  | ja | nein | nein | nein | ja | nein
64 | Fragebogen_kommunale Strassenbeleuchtung_Friedrichroda.pdf | Stadt Friedrichroda, Lutz Henniges | Friedrichroda | 03623 330-0 | 03623 330-211 | info@friedrichroda.de | Lutz Henniges | 03623 330-119 | henniges@friedrichroda.de | 7475 | 7410 | 7360 | 7392 | 7374 | 7796441 | 7747874 | 7913355 | 7853617 | 8455360 | zu viele HQL-Lampen (ca. 45%) | nein | 40 | 1331 | 87 | 312161 | 26 | 594159 | 33.275 | 0.1805 | 2.175 | 65.3644 | 7804.025 | 42.3327 | 45 | 25 |  | 30 |  |  |  | 15 | 100% |  | 50% |  | 50% |  | ja |  | nein | ja | nein | nein | nein |  | nach Aufwand |  | 96236 | 102009 | 101105 | 105666 | 93787 | 16.9477 | 39010 | 39919 | 29349 | 35120 | 31185 |  | 40078 | 83633 |  | 110579 |  | 8499 | 4974 | 6012 | 13986 | 11793 | 10104 | 11765 | 13937 | 13820 | nein | Straßenzugweise | zeitweise Nachabschaltung einzelner Straßenzüge | Nachtabschaltung von 1:00 - 4:30 Uhr oder Dimmung einzelner Straßenzüge | Eigenmittel | ja | kfW (Städtebauförderung) | ja | Städtebauförderung | nein | nein | nein | ja | Elt-Firma | nein | nein | nein | ja | nein | ja | nein | ja | Umrüstung auf Dimmung, Einsatz Natriumdampf- und Kompaktleuchtstofflampen | ja | ja | nein | nein | ja | nein | Die Vorschaltgeräte bzw. Leitungsverlust wird mit ca. 30 % angegeben (Faktor 1,3) | Der Stromverbrauch ist nicht allein durch die Leuchtmittel verursacht. Die Vorschaltgeräte bzw. auch Stromverbrauch durch Leitungsverlust werden mit über 30 % - 50 % beziffert (Faktor 1,3 - 1,5).
74 | Fragebogen_kommunale Strassenbeleuchtung_Göllnitz.pdf | Frank Hoffmann | Gerstungen | 036922/2450 | 036922/24550 | info@gerstungen.de | Frau Kaßner | 036922/24545 | bauamt@gerstungen.de | 6022 | 6033 | 6003 | 5872 | 5894 | 6150000 | 6399000 | 6288000 | 7042000 | 6978000 |  | ja | 36 | 1024 | 69 | 241522 | 21 | 186702 | 28.4444 | 0.17374 | 1.9167 | 67.3828 | 6708.9444 | 40.9776 | 1 | 98 |  | 1 |  |  |  | 15 | 100% |  | 50% |  | unbekannt |  | ja |  | ja | nein | nein | nein | nein |  | nach Aufwand |  | 42838 | 45185 | 45566 | 47676 | 52001 | 10.4566 | 9125 | 9835 | 8674 | 6228 | 9630 | 5800 | 75776 | 1777 |  | 3586 | [5 empty] | 2432 | 6576 | 5141 | 2933 | 6099 | nein | Straßenzugweise | zeitweise Nachabschaltung einzelner Straßenzüge | zeitweise Nachtabschaltung einzelner Leuchten | Eigenmittel | ja | IKK-Energetische Stadtsanierung, Straßenbel. Städtebauförderung | nein |  | nein | ja | nein | nein |  | nein | nein | nein | ja | nein | ja | nein | nein |  | ja | nein | ja | ja | nein | nein
99 | Fragebogen_kommunale Strassenbeleuchtung_Kehmstedt.pdf | Thomas Gülland | Hörsel | 03622 - 92 10 0 | 03622 - 92 10 10 | info@hoersel.de | Herr Jäger | 03622 - 92 10 12 | jaeger@hoersel.de | Einwohnerzahlen 2011: 4972; Einwohnerzahlen 2012: 4989; Einwohnerzahlen 2013: 5026; Ausgaben 2012: 4250338; Ausgaben 2013: 4643512 | zu viele HQL Leuchten, kein einheitliches Bestandsverzeichnis | nein | 36 | 956 |  | 294033 | 21 | 297571 | 26.5556 | 0.19021 |  |  | 8167.5833 | 58.5024 | 66 | 18 | 4 |  |  | 12 |  | 15 | unbekannt |  | unbekannt |  | unbekannt |  | ja |  | nein | nein | nein | nein | ja | teil der Aufgaben des Bauhofes | nach Aufwand |  |  |  |  | 64491 | 71249 | 16.2127 |  |  |  | 7681 | 10236 |  |  |  | 11964 | 2730 | [10 empty] | nein | nur bei Ausfall | zeitweise Nachabschaltung einzelner Straßenzüge | unterschiedlich je nach Ortsteil | Eigenmittel | ja | KFW | nein |  | nein | ja | nein | ja | Lieferanten, THEGA | nein | ja | ja | ja | nein | ja | nein | ja | qualifizierte Bestandserfassung und Modernisierungskonzept in 2014 | ja | nein | ja | ja | ja | nein |  | 1. Aufgrund der Bildung der Landgemeinde stehen uns erst ab 2012 gemeinsame Zahlen für die Gemeinde Hörsel zur Verfügung. 2. Pkt. 2.2.3 hier sind keine Daten verfügbar. 3. Pft. 3.4 "Personalkosten für Betreuung"diese Kosten werden nicht separat erfasst. 3. Die Zahlen zum Verwaltungshaushalt sind ohne Angabe der Ausgleichsbuchungen.
102 | Fragebogen_kommunale Strassenbeleuchtung_Kleineutersdorf.pdf | anonymer Benutzer | Kahla | 036424/77100 | 036424/77104 | stadt@kahla.de | Frau Backhaus | 063424/77630 | Bauhof@kahla.de | 7228 | 7270 | 7361 | 7262 | 7226 | 9146000 | 8199000 | 8247000 | 9290000 | 9490000 | iInvestitionsmangel | nein | 85 | 860 | 70 | 400000 | 23 | 130000 | 10.1176 | 0.11901 | 0.82353 | 81.3953 | 4705.8824 | 55.3557 | 20 | 80 | [5 empty] | 30 | unbekannt |  | unbekannt |  | unbekannt |  | ja |  | nein | ja | nein | nein | nein |  | nach Aufwand |  | 65520 | 65170 | 66650 | 68400 | 70680 | 12.3415 | 21620 | 14050 | 18100 | 15200 | 18500 | [10 empty] | 2900 | 780 | 1850 | 1550 | 5050 | nein | nur bei Ausfall | Außerbetriebnahme diverser Leuchten |  | Eigenmittel | nein |  | nein |  | ja | ja | nein | nein |  | nein | ja | nein | ja | nein | ja | nein | nein |  | ja | ja | ja | nein | nein | nein |  | Die Straßenbeleuchtung wurde geplant und gebaut nach DIN 5044. Die Wartung und Instandhaltung der Straßenbeleuchtung erfolgt je Quartal durch 2 ortsansässige Elektrofirmen aus Kahla. Personalkosten Betreuung sind Leistungen(Reinigung, Streichen , eventuell anfallende Schachtarbeiten), die durch den Städtischen Bauhof der Stadt Kahla erbracht werden. Einbau von Dimmtechnik für 2 Schaltstellen mit 84 Lampen im Gewerbegebiet Kahla seit November 2011 zu Testzwecken.
112 | Fragebogen_kommunale Strassenbeleuchtung_Langenorla.pdf | anonymer Benutzer | Kölleda | 03635 450 107 | 03635 450 125 | edgar.wolf@vgem-koelleda.de | Herr Wolf | 03635 450 107 | edgar.wolf@vgem-koelleda.de | 5309 | 5159 | 5271 | 5276 | 6248 | 8800000 | 8100000 | 910000 | 10400000 | 11200000 | Die Strompreise sind zu hoch, es gibt nicht ausreichend günstige Förderungen. | nein | 41 | 1315 | 112 | 485 | 18 | 100 | 32.0732 | 0.21047 | 2.7317 | 85.1711 | 11.8293 | 0.077625 | 30 | 50 | 10 |  |  | 10 |  | 17 | 100% |  | 100% |  | 100% |  | ja |  | nein | nein | nein | nein | ja | Stadteigentum, | nach Aufwand |  | 51051 | 61000 | 60000 | 71000 | 86000 | 18.027 | 36677 | 20000 | 31000 | 33000 | 26633 | [8 empty] | 39000 | [6 empty] | nein | nur bei Ausfall | Außerbetriebnahme diverser Leuchten | jede 2. Lampe Nachtabschaltung, Kreuzungen/(Einmündungen bleiben an | Eigenmittel | ja | Nationale Klimaschutzinitiative, s. Pkt. 3.4 Modernisierung | ja | sollten sich günstige Förderprogramme mit geringen Eigenanteil auftun | nein | ja | nein | nein |  | nein | ja | nein | ja | nein | nein | nein | ja | Straßenlampenneubau nur bei notwendiger Ausleuchtung, da keine gesetzl. Pflicht | ja | nein | nein | nein | nein | nein |  | Um weitere Energie/Kosteneinsparungen zu erzielen, sollte der Freistaat Thüringen und die Industrie die LED-Technik für die Straßenbeleuchtung bezahlbar gestalten und es müssen Förderprogramme aufgelegt werden, wo auch Kommunen mit einen bzw. keinen Eigenanteil davon profitieren können. Als Alternative bleibt die komplette Abschaltung der Straßenbeleuchtung, da bis heute keine aussagekräftige Gesetzeslage vorliegt, wonach eine Gemeinde verpflichtet ist, an allen Straßen und Wegen/Gehwegen, Straßenbeleuchtung zu errichten.
135 | Fragebogen_kommunale Strassenbeleuchtung_Nausitz.pdf | anonymer Benutzer | Mohlsdorf-Teichwolframsdorf | 03661 453010 | 03661 453017 | verwaltung@md-td.de | Herr Walzel | 036624 224608 | gwalzel@md-td.de | 5359 | 5293 | 5174 | 5116 | 5057 |  |  |  | 5036988 | 5108682 | veraltete Anlagen | nein | 45 | 1000 | 125 | 250000 | 20 | 750000 | 22.2222 | 0.19775 | 2.7778 | 125 | 5555.5556 | 49.4364 | 35 | 45 | 10 |  |  | 10 |  | 20 | 50% |  | 50% |  | 50% |  | ja |  | nein | ja | nein | nein | nein |  | nach Aufwand |  | 50572 | 47883 | 43827 | 51336 | 50386 | 15.4431 | 15333 | 16646 | 23708 | 15274 | 27710 | [8 empty] | 31774 | [6 empty] | nein | nur bei Ausfall | vollständige Nachabschaltung einzelner Straßenzüge |  | Eigenmittel | nein |  | ja | mögliche Jahresprogramme LED Beleuchtung | ja | ja | ja | nein |  | nein | ja | ja | ja | nein | nein | nein | nein |  | ja | nein | nein | nein | nein | ja | Abhängig von Straßenbaumaßnahmen anderer Träger | Gemeinde erst seit 2012
143 | Fragebogen_kommunale Strassenbeleuchtung_Oberoppurg.pdf | Waltraut Schöbel | Neuhaus am Rennweg | 03679 790 0 | 03679 790 265 | neuhaus-am-rennweg.de | Henry Höwner | 03679 790 260 | henry.hoewner@neuhaus-am-rennweg.de | 5468 | 5418 | 6368 | 7051 | 7002 | 7439000 | 6981000 | 7346000 | 8571000 | 8681000 | 30 % Überalterung | nein | 60 | 1013 | 101 | 316800 | 28 | 125296 | 16.8833 | 0.14467 | 1.6833 | 99.7038 | 5280 | 45.2442 | 40 | 40 | 20 |  |  |  |  | 20 |  | 75 |  | 75 |  | 75 | ja |  | nein | nein | nein | nein | ja | Eigentum der Stadt Neuhaus am Rennweg, Wartung durch Firma DLC | nach Aufwand |  | 47401 | 51484 | 43498 | 57216 | 84104 | 17.3746 | 16903 | 24327 | 12720 | 31174 | 37553 | [5 empty] | 61115 | 18607 | 16362 | 259261 | 51363 | [5 empty] | nein | Straßenzugweise | Dimmen einzelner Straßenzüge |  | Eigenmittel | ja | KfW-Programme | ja | Städtebauförderprogramme | ja | ja | nein | nein |  | nein | ja | ja | ja | ja | ja | nein | nein |  | ja | nein | nein | ja | ja | nein |  | Unter 2.2.5 ist der Hochtarif der Straßenbeleuchtung mit 27,64 Cent/kWh eingetragen. Der Niedertarif beträgt 14,66 Cent/kWh - der Grundpreis beträgt 120,70 pro Jahr. Unter 2.2 8 Das Alter der Straßenlampen beträgt 20-25 Jahre im Durchschnitt. Unter der lfd.Nr. 3.4 sind die Personalkosten für die Betreuung unter dem Punkt Instandhaltung und Wartung enthalten.
144 | Fragebogen_kommunale Strassenbeleuchtung_Oechsen.pdf | Regine Horter | Neustadt an der Orla | 036481/850 | 036481/85105 | info@neustadtanderorla.thueringen.de | Sven Kögler | 036481/85133 | s.koegler@neustadtanderorla.thueringen.de | 8474 | 8585 | 8359 | 8303 | 8247 | 8448800 | 8126800 | 8766100 | 9350700 | 9685500 |  | ja | 65 | 1424 | 155 | 561215 | 28 | 221758 | 21.9077 | 0.17267 | 2.3846 | 108.8483 | 8634.0769 | 68.0508 |  | 98 |  |  |  | 1 | 1 | 16 | unbekannt |  | unbekannt |  | unbekannt |  | ja |  | nein | nein | nein | nein | ja | Eigentum der Kommune, Dienstleister Stadtwerke | nach Aufwand |  | 121480 | 128410 | 123448 | 124092 | 156039 | 21.9517 | 24822 | 25551 | 23121 | 29889 | 24997 | 42300 | 24850 | 75890 | 69800 | 98970 | [10 empty] | nein | Straßenzugweise | Außerbetriebnahme diverser Leuchten | Leistungsreduzierung | Eigenmittel | ja | nur bei Neubau von Straßen, z.B Dorferneuerung | ja | siehe 4.5, Dorferneuerung | ja | ja | nein | nein |  | nein | nein | ja | ja | nein | nein | nein | nein |  | ja | nein | nein | nein | nein | nein
145 | Fragebogen_kommunale Strassenbeleuchtung_oepfershausen.pdf | Uwe Kilian | Nobitz | 03447/5133-0 | 03447/5133-10 | finanzen@gemeinde-nobitz.de | Frau Lory und Frau Hahrt | s.o. | s.o. |  |  |  | 6257 | 6170 | 3158396 | 3248068 | 3305020 | 6186338 | 6673784 | nicht ausreichende finanz. Mittel f. Modernisierung und Neubau | nein | 87 | 2240 | 179 | 502700 | 20 | 1500000 | 25.7471 | 0.36305 | 2.0575 | 79.9107 | 5778.1609 | 81.4749 | 10 | 85 |  |  |  |  | 5 | 15 | 50% |  |  | 10 |  | 10 | ja |  | nein | nein | nein | nein | ja | gemeindliches Eigentum im Haushalt der Gemeinde | sonstige | nach Rechnungslegung Energieversorger und anderer beteiligter Firmen |  |  |  |  | 133237 | 24.3885 |  |  |  |  | 17240 |  |  |  |  | 30188 | [10 empty] | ja | Straßenzugweise | Dimmen einzelner Straßenzüge |  | Eigenmittel | ja | KfW, Dorferneuerung, BMU-Förderprogramme, Fonds | ja | Dorferneuerung, Fond "energieeffizienz Kommunen" der enviaM | ja | ja | nein | ja | Fachfirmen | nein | ja | ja | ja | ja | ja | ja | nein |  | ja | nein | ja | ja | nein | ja | Fachfirmen | Die Gemeinde Nobitz in ihrer jetzigen Ausdehnung existiert erst seit dem 31.12.2012. Durch die vorangegangene Fusion ist die Ermittlung der Daten bis 2009 aus Zeitgründen und teilweisem Nichtvorliegen der Daten nicht möglich. i.A. Marion Hahrt, Leiterin Finanzverwaltung
142 | Fragebogen_kommunale Strassenbeleuchtung_Ofeld.pdf | Silvio Schneider | Nesse-Apfelstädt | 036202/84010 | 036202/84011 | info@nesse-apfelstaedt.de | Herr Rosenthal | 036202/84035 | bvm1@nesse-apfelstaedt.de | 6159 | 6128 | 6043 | 5962 | 5988 | 10500000 | 6252000 | 6680000 | 6140000 | 7964000 | zu viele Quecksilberdampflampen - Umrüstung notwendig | nein | 29 | 955 | 108 | 330187 | 16 | 131996 | 32.931 | 0.15949 | 3.7241 | 113.089 | 11385.7586 | 55.1414 | 82 | 16 |  |  |  | 1 | 1 | 15 | unbekannt |  | unbekannt |  | unbekannt |  | ja |  | nein | nein | nein | nein | ja | Gemeinde | nach Aufwand |  | 56922 | 54052 | 60136 | 61203 | 72525 | 15.2477 | 12021 | 28048 | 14643 | 2055 | 18778 |  |  | 20076 | [7 empty] | 6129 | 6128 | 7064 | 5962 | 5988 | ja | nur bei Ausfall | zeitweise Nachabschaltung einzelner Straßenzüge |  | Eigenmittel | ja | Dorferneuerung, Städtebausanierung, ELER, BMU Fördermittel | ja | Städtebausanierung, ELER | nein | ja | nein | nein |  | nein | ja | nein | ja | nein | nein | nein | nein |  | ja | nein | nein | ja | nein | nein |  | Frage 4.2: Antwort auch Straßenzugweise Frage 4.3: Antwort auch Außerbetriebnahme diverser Leuchten
175 | Fragebogen_kommunale Strassenbeleuchtung_Schimberg.pdf | Sandy Oelke | Ronneburg | 03 66 02 / 5 36 13 | 03 66 02 / 5 36 11 13 | stadt@ronneburg.de | Herr Lindig | 03 66 02 / 5 36 27 | 03 66 02 / 5 36 11 27 | 5408 | 5331 | 5250 | 5161 | 5192 | 5861924 | 6173058 | 5728238 | 6589155 | 6678427 | zu hohe Kosten, gestaffelte Nachtabschaltung, zu alte Beleuchtung | nein | 36 | 975 | 180 | 296924 | 22 | 296334 | 27.0833 | 0.18779 | 5 | 184.6154 | 8247.8889 | 57.1888 | 50 | 41 | 8 |  |  | 1 |  | 25 | unbekannt |  | unbekannt |  | unbekannt |  | ja |  | ja | nein | nein | nein | nein |  | nach Aufwand |  | 46609 | 47077 | 50292 | 51800 | 65747 | 14.5638 | 10202 | 10609 | 9985 | 4586 | 9868 | 35814 | 10018 | 20048 | [12 empty] | nein | Straßenzugweise | zeitweise Nachabschaltung einzelner Straßenzüge |  | Eigenmittel | nein |  | nein |  | ja | ja | nein | nein |  | nein | ja | ja | ja | nein | ja | ja | nein |  | ja | ja | nein | ja | nein | nein
197 | Fragebogen_kommunale Strassenbeleuchtung_Thalwenden.pdf | Silvio Schneider | Südeichsfeld | 036024/80220 | 036024/8022220 | info@lg-suedeichsfeld.de | Werner Drößler | 036024/8022232 | w.droessler@lg-suedeichsfeld.de | 6969 | 6916 | 6961 | 6898 | 6895 |  |  | 6536589 | 6317492 | 6487932 | technischer Stand | nein | 43 | 1280 | 108 | 381900 | 21 | 299684 | 29.7674 | 0.18564 | 2.5116 | 84.375 | 8881.3953 | 55.388 | 14 | 53 | 4 | 21 |  | 7 | 1 | 20 | 100% |  | unbekannt | 98 | 100% |  | ja |  | nein | nein | nein | nein | ja | kommunale Verwaltung | nach Aufwand |  |  |  |  | 67800 | 81700 | 11.9942 |  |  |  | 15000 | 1000 |  |  |  |  | 78000 | [10 empty] | nein | nur bei Ausfall | Sonstige | Dimmen und zeitweise Nachtabschaltung und -absenkung | Eigenmittel | ja | Zuschuss aus dem Bundeshaushalt EPL16 | nein |  | ja | ja | nein | ja | Beratungsbüros | nein | ja | ja | ja | ja | ja | ja | nein |  | ja | nein | nein | nein | nein | nein |  | Die Landgemeinde Südeichsfeld wurde erst im Jahr 2011gegründet. Eine Haushaltsplanung für die Landgemeinde erfolgte ab dem Haushaltsjahr 2012, deshalb konnten in den Punkten 1.4 und 3.4 erst Angaben ab 2012 gemacht werden.
207 | Fragebogen_kommunale Strassenbeleuchtung_Vogtei.pdf | Maik Jahn | Unterwellenborn | 03671 67310 | 03671 673149 | poststelle@unterwellenborn.de | Herr Ensenbach | 03671 673122 | b.ensenbach@unterwellenborn.de | 6414 | 6371 | 6186 | 6123 | 6098 | 14504903 | 8701842 | 10243377 | 10487444 | 10439574 |  | ja | 45 | 1292 | 162 | 475600 | 23 | 103500 | 28.7111 | 0.21187 | 3.6 | 125.387 | 10568.8889 | 77.9928 | 25 | 70 |  |  |  | 3 | 2 | 9 | unbekannt | 80 | unbekannt | 70 | unbekannt | 70 | ja |  | nein | nein | nein | nein | ja | Gemeinde | nach Aufwand |  | 82900 | 88600 | 88000 | 103100 | 109400 | 22.696 | 18500 | 25500 | 55100 | 33200 | 29000 | 80000 | 50000 | 40000 | 15000 | 40000 | [10 empty] | nein | nach Investionsplan | zeitweise Nachabschaltung einzelner Straßenzüge |  | Eigenmittel | ja | Kommunaler Straßenbau, Dorferneuerung | ja | siehe 4.5 | ja | ja | nein | nein |  | nein | ja | ja | ja | ja | ja | ja | nein |  | nein | nein | ja | nein | nein | nein |  | Pkt. 3.4: Instandhaltung und Wartung beinhaltet Modernisierung und Personalkosten für Betreuung Pkt. 4.2: Erneuerung auch bei Ausfall, Straßenzugweise bei Straßenbau, nach möglichen Einsparpotentialen und nach einem Investitionsplan Pkt. 4.3 sonstige Maßnahmen: vollständige Nachtabschaltung einzelner Straßenzüge, zeitweise Nachtabschaltung einzelner Straßenzüge, Dimmen einzelner Straßenzüge und die Außerbetriebnahme diverser Leuchten
214 | Fragebogen_kommunale Strassenbeleuchtung_Weißensee.pdf | anonymer Benutzer | Weida | 36603540 | 3660362257 | info@weida.de | Heiko Goldhan | 36603257543 | bauhof.weida@web.de | 7633 | 7578 | 7453 | 7354 | 7273 | 8900000 | 9400000 | 10300000 | 9100000 | 10095742 | zu wenig Modernisierung, Altanlagenbestand zu hoch | nein | 39 | 1350 | 110 | 402705 | 22 |  | 34.6154 | 0.18562 | 2.8205 | 81.4815 | 10325.7692 | 55.3699 | 15 | 15 | 1 | 67 |  | 2 |  | 25 | 25% |  | 50% |  | 25% |  | ja |  | nein | ja | nein | nein | nein |  | nach Aufwand |  | 63663 | 70338 | 79054 | 62878 | 76098 | 13.7964 | 24959 | 23896 | 23755 | 27636 | 24243 | 20252 |  | 8444 | 3959 |  | 45611 | [9 empty] | nein | nach Modernisierungsplan | Dimmen einzelner Straßenzüge |  | Eigenmittel | ja | Städtebauförderung | ja | Städtebauförderung | nein | ja | nein | ja | Fachmessen, Fachseminare von Elektrogroßhandel und Industrie | ja | ja | ja | ja | ja | ja | ja | nein |  | ja | nein | nein | nein | nein | nein
225 | Fragebogen_kommunale Strassenbeleuchtung_Wünschendorf.pdf | Verwaltungsgemeinschaft Lindenberg/Eichsfeld für Gemeinde Wehnde | Wünschendorf/Elster | 036608/96320 | 036608/96325 | dix@wuenschendorf.de | Frau Dix | 036608/96320 | 036603/96325 | 4901 | 4801 | 7866 | 7778 | 7725 | 2913074 | 2860359 | 2972890 | 3021319 | 3265864 |  | ja | 18 | [19 empty] | unbekannt |  | unbekannt |  | unbekannt |  | ja |  | nein | nein | nein | nein | nein |  | nach Aufwand |  |  |  | 30946 | 29438 | 32631 | 5.1231 |  |  | 2789 | 2402 | 6945 | [15 empty] | nein | nur bei Ausfall | zeitweise Nachabschaltung einzelner Straßenzüge |  | Eigenmittel | ja | KfW / Projektträger Jülich / Dorferneuerung / Städtebauförderung | ja | Dorferneuerung /Städtebauförderung | nein | ja | nein | nein |  | nein | nein | ja | ja | nein | ja | nein | nein |  | ja | nein | nein | ja | nein | nein |  | Die Straßenbeleuchtung ist in verschiedenen Straßenzügen und Ortsteilen unterschiedlich. Teilweise erfolgte einer Erneuerung im Rahmen des Straßenbaus, welcher im Rahmen der Dorferneuerung erfolgte. Leider sind eine Reihe von Fragen so formuliert, dass sie nicht eindeutig beantwortet werden können. Beispielsweise Frage 4.2. - Es werden grundsätzlich Leuchten erneuert, die ausfallen. Wenn jedoch eine Straße grundhaft erneuert wird, nutzt die Gemeinde die Gelegenheit auch die Straßenbeleuchtung einzubeziehen und dabei Erdverkabelung vorzunehmen oder nach Bedarf auch neue Leuchten zu installieren. Weiterhin sind alte Straßenbeleuchtungen oft an Masten der Energieversorgung, hier wird mitunter kurzfristig eine Entscheidung notwendig, wenn der Netzbetreiber die Energieleitung unterirdisch neu verlegt und die Masten zurückbaut. Diese verschiedenen Entscheidungsgrundlagen können so nicht im Fragebogen beantwortet werden. Pkt. 3.4. zu den Personalkosten der Betreuung lässt sich nicht ermitteln, da daran sowohl die Verwaltung der Verwaltungsgemeinschaft, wie auch die Bauhöfe oder beauftragte Unternehmer beteiligt sind. Die Pkt. unter 22 sind nur mit erheblichen Aufwand zu ermitteln, der sich mit der derzeitigen Haushaltssituation nicht vereinbaren lässt. Da sich das Formular nicht senden lässt, wenn nicht alle Felder ausgefüllt sind , wurden eine mit Null ausgewiesen.
|  |  | Unteres Quartil | [18 empty] | 39.25 | 1000 | 82.75 | 270569 | 19.5 | 154296 | 22.2222 | 0.16645 | 1.8583 | 73.2667 | 5521.8163 | 43.7389 | [7 empty] | 15 | [21 empty] | 13.6531
|  |  | Minimum | [18 empty] | 18 | 832 | 38 | 485 | 16 | 100 | 10.1176 | 0.11901 | 0.82353 | 30.4 | 11.8293 | 0.077625 | [7 empty] | 9 | [21 empty] | 5.1231
|  |  | Maximum | [18 empty] | 87 | 2240 | 230 | 771735 | 28 | 1500000 | 34.6154 | 0.36305 | 5 | 184.6154 | 14031.5455 | 87.4983 | [7 empty] | 40 | [21 empty] | 62.3046
|  |  | Oberes Quartil | [18 empty] | 54.5 | 1315 | 140 | 449344 | 23 | 298775 | 31.25 | 0.20148 | 3.0055 | 109.9085 | 10094.3774 | 67.2536 | [7 empty] | 20 | [21 empty] | 18.5118
|  |  | Median | [18 empty] | 44 | 1250 | 109 | 352000 | 21 | 221758 | 28.4444 | 0.18564 | 2.4481 | 85.1942 | 8167.5833 | 55.388 | [7 empty] | 16 | [21 empty] | 15.3454
17 | Fragebogen_kommunale Strassenbeleuchtung_Artern.pdf | Kerstin Meisch | Bad Salzungen | 03695/671-0 | 03695/671560 | stadtverwaltung@badsalzungen.de | Herr Wallstein | 03695/671-168 | tiefbau@badsalzungen.de | 15944 | 15851 | 15600 | 15631 | 15600 | 18047000 | 16935000 | 20215000 | 21297000 | 20635000 |  | ja | 111 | 2884 | 249 | 725658 | 24 | 350405 | 25.982 | 0.18487 | 2.2432 | 86.3384 | 6537.4595 | 46.5165 |  | 95 | 2 | 1 |  | 2 |  | 15 | 100% |  | 50% |  | 25% |  | ja |  | nein | ja | nein | nein | nein |  | nach Aufwand |  | 115702 | 115757 | 131267 | 135652 | 146817 | 13.0477 | 59957 | 59510 | 59825 | 62223 | 56727 | 80000 | 70000 | 90000 | 120000 | 11500 | [10 empty] | ja | nach möglichen Einsparungen | Dimmen einzelner Straßenzüge |  | Eigenmittel | ja | Städtebauförderung, Dorferneuerung | ja | Städtebauförderung, Dorferneuerung | ja | ja | nein | nein |  | nein | ja | ja | ja | ja | nein | ja | nein |  | ja | nein | nein | ja | nein | nein |  | Pkt. 2.2.3 - Anschlussleistung der Leuchtpunkte zu Grunde gelegt Pkt. 2.2.4 - HT 203.936 kWh / NT 521.722 kWh (22:00 Uhr bis 6:00 Uhr) Pkt. 2.2.5 - HT 23,86 Cent/kWh und NT 12,82 Cent/kWh Pkt. 2.2.8 - geschätzt Pkt. 3.4 - keine direkten Personalkosten, da Wartungsvertrag mit externer Elektrofirma. Instandhaltung, Modernisierung von vorhandenen Leuchten und Wartung ist eine Kostenstelle. Investitionen in die Erneuerung von Straßenbeleuchtungsanlagen zu 80% nur in Rahmen von Straßenneubaumaßnahmen,daher nur ca. Angaben möglich.
52 | Fragebogen_kommunale Strassenbeleuchtung_Flarchheim.pdf | Uwe Kilian | Eisenberg | 036691/733 | 036691/73460 | StadtEisenberg-Th@t-online.de | Herr Kilian | 036691/73477 | u.kilian@rathaus-eisenberg.de | 11087 | 11154 | 11103 | 10694 | 10961 | 12862000 | 12965000 | 13885000 | 13699000 | 13929000 |  | ja | 87 | 1359 | 194 | 774809 | 17 | 688211 | 15.6207 | 0.12399 | 2.2299 | 142.752 | 8905.8506 | 70.6878 | 1 | 97 |  |  |  | 2 |  | 15 | 100% |  | 50% |  | 50% |  | ja |  | nein | nein | nein | nein | nein | kommunales Eigentum | nach Aufwand |  | 111597 | 97593 | 81733 | 91290 | 104600 | 12.6368 | 39448 | 40668 | 54623 | 42584 | 33912 | 94380 | 18486 | 41359 | 104176 | [6 empty] | 17035 | 17074 | 17401 | 17791 | 18247 | ja | nach Investionsplan | Dimmen einzelner Straßenzüge | Nachtstrom | Eigenmittel | ja | KfW, Stadtsanierung, BMU Förderung | ja | Stadtsanierung | nein | ja | nein | ja | Leuchtenhersteller | nein | nein | nein | ja | nein | ja | nein | nein |  | ja | nein | nein | nein | nein | nein
91 | Fragebogen_kommunale Strassenbeleuchtung_Hirschfeld.pdf | anonymer Benutzer | Heiligenstadt | 03606 677-0 | 03606 677-900 | info@heilbad-heiligenstadt.de | Herr David Meitzner | 03606 677 609 | d.meitzner@heilbad-heiligenstadt.de | 16765 | 16610 | 16310 | 16188 | 16289 | 20784000 | 22445000 | 24409000 | 24141000 | 18046719 |  | ja | 180 | 3096 | 220 | 759930 | 23 | 492858 | 17.2 | 0.19007 | 1.2222 | 71.0594 | 4221.8333 | 46.653 | 3 | 90 |  |  | 2 | 5 |  | 12 | 100% |  | 100% |  | 100% |  | ja |  | nein | ja | nein | nein | nein |  | nach Aufwand |  | 162406 | 203434 | 157484 | 156592 | 173096 | 13.9261 | 37488 | 40752 | 47678 | 35365 | 53746 |  | 6105 | [8 empty] | 3966 | 4014 | 4058 | 4171 | 4318 | ja | nach Modernisierungsplan | Außerbetriebnahme diverser Leuchten | Einsatz LED Leuchten in allen neuen Gewerbe- und Wohngebieten | Eigenmittel | ja | Klimaschutzförderung, KfW-Förderung | nein |  | ja | ja | ja | nein |  | ja | nein | ja | ja | nein | ja | nein | nein |  | ja | ja | nein | ja | nein | nein
93 | Fragebogen_kommunale Strassenbeleuchtung_Hohengandern.pdf | anonymer Benutzer | Hildburghausen | 03685 / 774-0 | 03685 / 774-132 | poststelle@hildburghausen.de | Herr Kelm | 03685 / 774-125 | r.kelm@hildburghausen.de | 12004 | 11901 | 11704 | 11695 | 11866 | 16656000 | 16741000 | 17175000 | 16947000 | 17609000 |  | ja | 83 | 2100 | 103 | 449842 | 20 | 1236114 | 25.3012 | 0.17698 | 1.241 | 49.0476 | 5419.7831 | 37.9102 |  | 95 |  |  |  | 5 |  | 20 | unbekannt |  | unbekannt |  | unbekannt |  | ja |  | nein | nein | nein | nein | ja |  | nach Aufwand |  | 98973 | 113626 | 106622 | 106015 | 125476 | 16.493 | 92751 | 83284 | 76466 | 82311 | 70230 | 36944 | 27566 | 82277 | 47977 | 62216 | [5 empty] | 2600 | 2600 | 3200 | 3200 | 3500 | nein | Straßenzugweise | Dimmen einzelner Straßenzüge |  | Eigenmittel | ja | Städtebauförderung | ja | Städtebauförderung | ja | ja | nein | nein |  | nein | ja | ja | ja | ja | nein | nein | nein |  | ja | nein | nein | nein | nein | nein |  | Unter Punkt 1.3 ist die Einwohnerzahl für 2013 nicht vom TLS
161 | Fragebogen_kommunale Strassenbeleuchtung_Remptendorf.pdf | Thomas Franke Gemeinde Remptendorf | Pößneck | 03647 500253 | 03647 500200 | Tiefbau@poessneck.de | Herr Andreas Schwarzer | 03647 500255 | Tiefbau@poessneck.de | 12832 | 12746 | 12616 | 12526 | 12488 | 14547000 | 14992000 | 15497000 | 16722000 | 16172000 | zu wenig fachliche und finanzielle Unterstützung des Landes | nein | 55 | 1969 | 161 | 730000 | 21 | 100272 | 35.8 | 0.15767 | 2.9273 | 81.7674 | 13272.7273 | 58.4561 | 1 | 84 | 1 | 12 | 1 | 1 |  | 25 | 50% |  | unbekannt |  | unbekannt |  | ja |  | ja | nein | nein | nein | nein |  | nach Aufwand |  | 813000 | 795000 | 785000 | 775000 | 730000 | 61.3389 | 33000 | 43000 | 43000 | 37000 | 36000 | 36983 | 19749 | 22500 | 44956 | 140833 | 4300 | 6700 | 4700 | 7500 | 20500 | [5 empty] | nein | nach Investionsplan | Dimmen einzelner Straßenzüge |  | Eigenmittel | nein |  | nein |  | ja | ja | nein | nein |  | nein | nein | ja | ja | nein | ja | nein | nein |  | nein | nein | ja | ja | ja | nein |  | Punkt 3.4 Investitionen sind an Tiefbaumaßnahmen gebunden und somit sehr unterschiedlich in der zeitlichen Ausführung und Kostenhöhe (2013 Beginn Neubau Fußgängerzone Breite Straße)
185 | Fragebogen_kommunale Strassenbeleuchtung_Sondershausen.pdf | Katrin Dix | Schmölln | 034491 76-0 | 034491 76-110 | stadtverwaltung@schmoelln.de | Herr Bernd Schneider | 034491 76-160 | bauamt@schmoelln.de | 12068 | 11879 | 11571 | 11457 | 11518 | 18476000 | 17733000 | 19095000 | 18591000 | 18937000 |  | ja | 71 | 2075 | 147 | 605230 |  | 391339 | 29.2254 | 0.18015 | 2.0704 | 70.8434 | 8524.3662 | 52.5464 |  | 97 |  | 1 | 1 | 1 |  | 15 | 50% |  | 50% |  | 50% |  | ja |  | nein | nein | nein | nein | ja | Betreuung durch Stadtwerke Schmölln GmbH | pauschal |  | 125829 | 126888 | 124299 | 131636 | 143861 | 19.7566 | 105293 | 91820 | 95973 | 86798 | 83695 | 60424 | 51544 | 72485 | 6717 | 11366 | [5 empty] | 71400 | 71400 | 71400 | 71400 | 71400 | ja | nach Investionsplan | Sonstige | Nachtabschaltung jeder zweiten Leuchte | Eigenmittel | ja | KFW-Programm IKK Energetische Stadtsanierung-Straßenbeleuchtung | nein |  | nein | ja | nein | nein |  | nein | ja | ja | ja | nein | nein | nein | nein |  | ja | nein | nein | nein | nein | nein |  | Punkt 1.3 : Einwohnerzahl 31.12.2013 laut Einwohnermeldeamt Stadtverwaltung Schmölln Punkt 3.4: Ausgaben Instandhaltung, Wartung, Investitionen: bereinigte Sollergebnisse werden zugrunde gelegt Personalkosten für Betreuung: Die Stadtwerke Schmölln GmbH erhalten den eingetragenen jährlichen Pauschalbetrag für die Betreuung der Straßenbeleuchtung. Die Personalkosten sind hierbei enthalten.
191 | Fragebogen_kommunale Strassenbeleuchtung_Suhl.pdf | anonymer Benutzer | Sömmerda | 03634 350101 | 03634 621477 | mail@stadt.soemmerda.de | Jörg Nötzold | 03634 350364 | j.noetzold@stadt.soemmerda.de | 20005 | 19862 | 19817 | 19215 | 19309 | 22105000 | 21679000 | 23510000 | 23801000 | 24185000 | zu hoher Energieverbrauch | nein | 96 | 2580 | 414 | 870000 | 27 | 670000 | 26.875 | 0.13362 | 4.3125 | 160.4651 | 9062.5 | 45.0567 |  | 99 |  |  |  | 1 |  | 22 | 100% |  | 50% |  | 50% |  | ja |  | ja | nein | nein | nein | nein |  | nach Aufwand |  | 168425 | 168883 | 173042 | 184127 | 193596 | 12.3905 | 67383 | 58156 | 56642 | 43015 | 45652 | 139804 | 2405 | 93972 | 9563 | 42900 |  |  |  |  | 1500 | 16200 | 16583 | 16464 | 16630 | 17300 | nein | nur bei Ausfall | Dimmen einzelner Straßenzüge |  | Eigenmittel | ja | KFW-Programm 215 | nein |  | nein | ja | ja | nein |  | nein | ja | nein | ja | ja | ja | ja | nein |  | ja | nein | nein | nein | nein | nein
227 | Fragebogen_kommunale Strassenbeleuchtung_Zeulenroda-Triebes.pdf | Rita-Sabine Kallenbach | Zeulenroda-Triebes | 036628/48-0 | 036628/97395 | poststelle@zeulenroda-triebes.de | Herr Böswetter | 036628/48305 | j.boeswetter@zeulenroda-triebes.de | 16344 | 16139 | 17055 | 18537 | 18389 | 18746000 | 18924000 | 20288000 | 20164000 | 22550000 | Investitionsstau | nein | 106 | 4765 | 439 | 987227 | 22 | 792183 | 44.9528 | 0.25912 | 4.1415 | 92.1301 | 9313.4623 | 53.6857 | 1 | 93 | 4 |  |  | 2 |  | 23 | 50% |  | 25% |  | 50% |  | ja |  | nein | ja | nein | nein | nein |  | nach Aufwand |  | 151931 | 150129 | 157870 | 143132 | 203452 | 13.4138 | 58793 | 39509 | 38112 | 39715 | 43214 | 7986 | 4450 | 20003 | 6597 | 10770 | 5187 | 7845 | 16332 | 5102 | 16711 | 2241 | 2039 | 1943 | 1993 | 2048 | nein | nur bei Ausfall | Dimmen einzelner Straßenzüge |  | Eigenmittel | ja | KfW, easy-AZA, BMU-Förderung | nein |  | nein | ja | nein | nein |  | ja | nein | ja | ja | nein | ja | nein | nein |  | ja | ja | nein | ja | nein | nein |  | Arbeitspreis bei Zweitarifmessung: HT 22,49 Ct/kWh NT 16,11 Ct/kWh
|  |  | Unteres Quartil | [18 empty] | 80 | 2048.5 | 157.5 | 695551 | 20.5 | 381105.5 | 23.2759 | 0.15166 | 1.8631 | 71.0054 | 6258.0404 | 46.1516 | [7 empty] | 15 | [21 empty] | 12.945
|  |  | Minimum | [18 empty] | 55 | 1359 | 103 | 449842 | 17 | 100272 | 15.6207 | 0.12399 | 1.2222 | 49.0476 | 4221.8333 | 37.9102 | [7 empty] | 12 | [21 empty] | 12.3905
|  |  | Maximum | [18 empty] | 180 | 4765 | 439 | 987227 | 27 | 1236114 | 44.9528 | 0.25912 | 4.3125 | 160.4651 | 13272.7273 | 70.6878 | [7 empty] | 25 | [21 empty] | 61.3389
|  |  | Oberes Quartil | [18 empty] | 107.25 | 2937 | 290.25 | 798606.75 | 23.5 | 714204 | 30.869 | 0.18617 | 3.2308 | 104.7856 | 9125.2406 | 54.8783 | [7 empty] | 22.25 | [21 empty] | 17.3089
|  |  | Median | [18 empty] | 91.5 | 2340 | 207 | 744965 | 22 | 581429 | 26.4285 | 0.17856 | 2.2366 | 84.0529 | 8715.1084 | 49.5997 | [7 empty] | 17.5 | [21 empty] | 13.6699
131 | Fragebogen_kommunale Strassenbeleuchtung_Mönchenholzhausen.pdf | anonymer Benutzer | Meiningen | 03693 45 45 45 | 03693 45 45 99 | giesder@stadtmeiningen.de | Jürgen Heyne | 03693 45 45 67 | heyne@stadtmeiningen.de | 20731 | 21590 | 20770 | 20826 | 20900 | 20265850 | 22020654 | 22481789 | 23631964 | 23998328 | Sanierungsstau | nein | 70 | 2900 | 203 | 750000 |  |  | 41.4286 | 0.13876 | 2.9 | 70 | 10714.2857 | 35.8852 | 25 | 60 | 4 |  | 10 | 1 |  | 40 | 25% |  | 25% |  | 50% |  | ja |  | nein | nein | nein | nein | ja | Kommunales Eigentum | pauschal |  | 181000 | 219000 | 211000 | 227000 | 144000 | 13.8756 | 100000 | 100000 | 129000 | 118000 | 146000 |  |  | 16000 |  | 27000 | 57000 | 17000 | 70000 | 29000 | 152000 | [5 empty] | ja | Straßenzugweise | Dimmen einzelner Straßenzüge |  | Eigenmittel | nein |  | nein |  | ja | ja | nein | nein |  | ja | ja | ja | ja | nein | ja | nein | nein |  | ja | nein | nein | nein | nein | nein
193 | Fragebogen_kommunale Strassenbeleuchtung_Südeichsfeld.pdf | Mario Porsch | Sonneberg | 03675 880-0 | 03675 880-165 | hauptamt@stadt-son.de | Alexander Heß | 03675 880-305 | hess-a@stadt-son.de | 22529 | 22356 | 22222 | 21737 | 21737 | 25994000 | 25185000 | 27662000 | 26348000 | 26966000 | Verbesserungswürdig sind die Dokumentation des Anlagenbestandes, Anlagenteile hohen Alters (bis ca. 40 Jahre), der Bestand an Quecksilberdampflampen sowie die standortbedingte Anfälligkeit für Verkehrsunfälle in einigen Straßenzügen. | nein | 105 | 3300 | 275 | 1250000 | 22 |  | 31.4286 | 0.15181 | 2.619 | 83.3333 | 11904.7619 | 57.5056 | 12 | 86 | 1 |  |  |  |  | 16 | unbekannt |  | unbekannt |  | unbekannt |  | ja |  | nein | nein | nein | nein | ja | kommunales Eigentum | sonstige | Strom nach Verbrauch, Wartung pauschal (je akt. / inakt. Lichtpkt.), Instandsetzung nach Aufwand | 197000 | 366000 | 243000 | 134000 | 277000 | 18.0798 | 136000 | 123000 | 126000 | 139000 | 116000 | 45000 | 9000 | 17000 | 13000 | [11 empty] | ja | Straßenzugweise | Sonstige | Zurzeit Außerbetriebnahme einzelner Leuchten. Für 2014 geplant und in Umsetzung befindlich: Flächendeckender Einbau von Lichtregelsystemen. | Eigenmittel | ja | KfW Prg. 215, Prg. 208 | ja | Zurzeit keine, für die Installation der Lichtregelsysteme wird KfW 215 erwogen. | ja | nein | nein | nein |  | nein | ja | ja | ja | ja | ja | nein | ja | Verbesserung der Dokumentation des Anlagenbestandes. | ja | nein | nein | ja | nein | ja | Zeitliche Bindung von Maßnahmen der Straßenbeleuchtung an Straßenbaumaßnahmen oder Kabelverlegung des EVU aus Gründen der Wirtschaftlichkeit. | Der Betrieb der Straßenbeleuchtung unterlag im erfassten Zeitraum verschiedenen Veränderungen, die (z. T. erheblichen) Einfluss auf die abgefragten Angaben besitzen. Im Wesentlichen betrifft das den Übergang der gesamten Wartung vom Bauhof an unser regionales EVU, die Teilabschaltung von ca. 25% aller Lichtpunkte und den Wechsel des Stromversorgers in einzelnen Ortsteilen. Noch keinen Einfluss auf den Erfassungszeitraum besitzen hingegen die Eingemeindung von Oberland am Rennsteig zum 01.01.2014 und der für 2014 geplante und in Umsetzung befindliche Einbau von Lichtregelsystemen. Die Angabe zu 2.2.5 wurde gerundet, da das Formularfeld offensichtlich keine Angaben von Cent-Bruchteilen zulässt (genau wären es 21,88 ct/kWh). Die Angabe zu 2.2.6 mit "0 kWh" ist natürlich inhaltlich nicht zutreffend. Das Feld wurde nur ausgefüllt, um den elektronischen Formularversand zu ermöglichen. Es wurde in unserem Hause entschieden, auf diese Angabe zu verzichten, da sie amts- und sachgebietsübergreifend nur mit unverhältnismäßigem Aufwand zu recherchieren wäre. Ähnlich verfahren wurde bei den Angaben zu 1.3 für 2013 und 3.4 (letzte beiden Zeilen).
192 | Fragebogen_kommunale Strassenbeleuchtung_Sömmerda.pdf | anonymer Benutzer | Sondershausen | 03632/622-0 | 03632/622-120 | info@sondershausen.de | Wolfgang Werner | 03632/622-149 | wwerner@sondershausen.de | 23575 | 23228 | 22934 | 22713 | 22436 | 25830000 | 26666000 | 31537000 | 27669000 | 29299000 | chronische Unterdeckung der erforderlichen Haushaltsmittel f. Wartung, Reparatur und Investitionen | nein | 135 | 3144 | 400 | 1200000 | 25 | 90000 | 23.2889 | 0.14013 | 2.963 | 127.2265 | 8888.8889 | 53.4855 | 7 | 78 | 10 |  |  | 5 |  | 17 | unbekannt |  | unbekannt |  | unbekannt |  | ja |  | nein | nein | nein | nein | ja | Eigentum der Kommune, Geschäftsbesorgung durch Stadtwerke Sondershausen GmbH | nach Aufwand |  | 247948 | 260693 | 284634 | 279622 | 331224 | 17.9055 | 77996 | 83510 | 55611 | 79106 | 70503 | 83000 |  | 50500 | 41900 | 28500 | [5 empty] | 22000 | 22000 | 22000 | 22000 | 22000 | nein | nach Investionsplan | zeitweise Nachabschaltung einzelner Straßenzüge | Dimmen, Außerbetriebnahme | Eigenmittel | nein |  | nein |  | ja | nein | ja | nein |  | ja | ja | nein | ja | nein | nein | nein | nein |  | ja | nein | nein | nein | nein | nein
6 | Fragebogen_kommunale Strassenbeleuchtung_Aschenhausen.pdf | anonymer Benutzer | Apolda | 03644-650600 | 03644-650504 | fb3.bau@apolda.de | Herr Weidich | 03644-650258 | fb3.bau@apolda.de | 22649 | 22595 | 22389 | 22215 | 22535 | 29001000 | 29266000 | 32194000 | 30488000 | 32235000 | zunehmende Überalterung der Beleuchtungsinfrastruktur | nein | 130 | 2903 | 235 | 1129000 | 27 | 892371 | 22.3308 | 0.12882 | 1.8077 | 80.9507 | 8684.6154 | 50.0998 | 13 | 82 | 2 |  |  | 1 | 2 | 20 | 50% |  | 25% |  | unbekannt |  | ja |  | ja | nein | nein | nein | nein |  | nach Aufwand |  | 213 | 228 | 256 | 277 | 314 | 0.016197 | 63 | 45 | 76 | 52 | 51 | 27 | 36 | 50 | 52 | 50 | 25 | 30 |  | 10 | 2 | 5 | 5 | 5 | 5 | 5 | ja | nur bei Ausfall | Außerbetriebnahme diverser Leuchten |  | Eigenmittel | ja | KfW Unterstützung | ja | Städtebauförderung, Dorferneuerungsprogramm der EU | ja | ja | nein | nein |  | nein | ja | ja | nein | nein | nein | nein | nein |  | ja | nein | nein | nein | nein | nein
7 | Fragebogen_kommunale Strassenbeleuchtung_Auengrund.pdf | Frank Ritter | Arnstadt | 03628/ 7456 | 03628/745 800 | rathaus@arnstadt.de | Edda Maier | 03628/ 745 793 | edda.maier@stadtverwaltung.arnstadt.de | 25090 | 25000 | 23758 | 23571 | 23571 | 31571000 | 30971000 | 34824000 | 32839000 | 34498000 | alte defekte Anlagen mit hohem Stromverbrauch | nein | 150 | 2814 | 252 | 980172 | 24 | 614914 | 18.76 | 0.11938 | 1.68 | 89.5522 | 6534.48 | 41.5838 | 10 | 86 |  |  |  | 4 |  | 45 | 100% |  | 50% |  | 50% |  | ja |  | nein | nein | nein | nein | ja | Betreibervertrag | nach Aufwand |  | 176204 | 224078 | 199911 | 175815 | 240617 | 15.7116 | 140687 | 114222 | 102897 | 122767 | 129720 | 195258 | 92347 | 122100 | 76300 | 118956 | [5 empty] | 8000 | 8000 | 8000 | 8000 | 8000 | ja | nach Investionsplan | zeitweise Nachabschaltung einzelner Straßenzüge |  | Eigenmittel | ja | BMU, KfW, Städtebauförderung | ja | Städtebauförderung | ja | nein | nein | nein |  | nein | nein | ja | ja | nein | ja | nein | nein |  | ja | ja | nein | ja | nein | nein
180 | Fragebogen_kommunale Strassenbeleuchtung_Schönstedt.pdf | Dieter Fischer | Saalfeld/Saale | 03671/598-0 | 03671/598-107 | info@stadt-saalfeld.de | Leiter Tiefbauamt, Herr Uwe Neumann | 03671/598-350 | tiefbau@stadt-saalfeld.de | 27104 | 26818 | 25259 | 25370 | 25154 | 35257000 | 34911000 | 37609000 | 37794000 | 35555000 | Aufgrund des Stadtratsbeschlusses "Ausschalten jeder 2. Leuchte" hat die Verwaltung Sicherheitsbedenken. | nein | 140 | 1962 | 1373 | 1445845 | 26 | 925601 | 14.0143 | 0.078 | 9.8071 | 699.7961 | 10327.4643 | 57.4797 | 1 | 99 | [5 empty] | 15 |  | 20 |  | 30 | 50% |  | ja |  | nein | ja | nein | nein | nein |  | nach Aufwand |  | 317041 | 320437 | 377196 | 370989 | 375054 | 22.6621 | 137505 | 119182 | 178262 | 140031 | 194989 | 311312 | 127935 | 23056 | 245246 | 213685 | 28010 |  |  |  | 3514 | 123986 | 106966 | 125087 | 127796 | 134175 | nein | nach Investionsplan | Dimmen einzelner Straßenzüge | jede 2. Leuchte aus | Eigenmittel | nein |  | ja | Städtebauförderung | ja | ja | nein | nein |  | nein | ja | ja | ja | nein | ja | nein | nein |  | ja | nein | nein | nein | ja | nein |  | Frage 1.4.: Die tatsächlichen IST-Ausgaben sind: 2013: 35.554.961,44 € 2012: 37.793.719,68 € 2011: 37.608.919,87 € 2010: 34.910.766,09 € 2009: 35.256.586,80 € zu Pkt. 2.2.7 Quecksilberdampflampen 0,2 % Natriumdampflampen 99,4 % Halogenmetalldampflampen (Anstrahlung) 0,05 % Leuchtstofflampen 0,3 % Leuchtdioden 0,05 % zu Pkt. 2.2.8: Alter der Lampen: 1-30 Jahre (überwiegend aus DDR-Zeiten)
140 | Fragebogen_kommunale Strassenbeleuchtung_Nohra.pdf | anonymer Benutzer | Mühlhausen | 03601 / 452-0 | 03601 / 452177 | poststelle@muehlhausen.de | Wieditz, Gerd | 03601 / 452188 | gerd.wieditz@muehlhausen.de | 34301 | 34184 | 34102 | 33953 | 33703 | 45223000 | 46884000 | 48964000 | 50455000 | 49576000 | Investitionsbedarf | nein | 139 | 4885 | 402 | 1596155 | 24 | 2610922 | 35.1439 | 0.14494 | 2.8921 | 82.2927 | 11483.1295 | 47.3594 | 10 | 86 | 1 | 2 |  | 1 |  | 22 | 100% |  | 100% |  | 50% |  | ja |  | ja | nein | nein | nein | nein |  | nach Aufwand |  | 474521 | 530595 | 555354 | 574367 | 633855 | 20.0148 | 32305 | 33822 | 29966 | 40275 | 40704 | 2636 | 2406 | 1343 | 4121 | 3675 |  |  | 193173 | 9546 |  | 168040 | 145412 | 148184 | 133032 | 117107 | ja | nach möglichen Einsparungen | zeitweise Nachabschaltung einzelner Straßenzüge |  | Eigenmittel | nein |  | nein |  | ja | ja | nein | ja | Leuchtenindustrie | ja | ja | ja | ja | nein | ja | nein | nein |  | ja | nein | nein | nein | nein | nein
198 | Fragebogen_kommunale Strassenbeleuchtung_Themar.pdf | anonymer Benutzer | Suhl | 03681/744127 | 03681/744140 | info@ebkds.de | Herr Volkhardt | 03681/744127 | volkhardt@ebkds.de | 39526 | 38776 | 36570 | 35967 | 35967 | 84178000 | 80231000 | 87999000 | 86517000 | 84282000 | veralteter Bestand, hohe Energiekosten | nein |  | 5217 | 532 | 2116137 | 22 |  |  | 0.14505 |  | 101.9743 |  | 58.8355 | 19 | 80 | 1 |  |  |  |  | 19 | unbekannt |  | unbekannt |  | unbekannt |  | ja |  | nein | ja | nein | nein | nein |  | nach Aufwand |  | 490000 | 502000 | 474000 | 456000 | 540000 | 21.6865 | 260000 | 280000 | 280000 | 243000 | 240000 | 150000 | 129000 | 130000 | 104000 | 133000 | [5 empty] | 20000 | 20000 | 20000 | 40000 | 40000 | ja | nach Investionsplan | vollständige Nachabschaltung einzelner Straßenzüge |  | Eigenmittel | ja | KfW 215 | ja | KSB, Dorferneuerung etc. | nein | ja | nein | ja | TheGA | nein | ja | ja | ja | nein | nein | nein | nein |  | ja | nein | nein | nein | nein | nein
51 | Fragebogen_kommunale Strassenbeleuchtung_Fambach.pdf | Simone Rohmeis | Eisenach | 03691 670-800 | 03691 670-819 | info@eisenach.de | Bolko Schumann | 03691 7918-10 | bolko.schumann@eisenach.de | 42847 | 42750 | 42661 | 41744 | 41744 | 78018000 | 79412000 | 89937000 | 88747000 | 89324000 | wegen fehlender finanzieller Mittel keine Modernisierung/Investition möglich | nein | 223 | 11000 | 770 | 2246675 | 22 | 2126316 | 49.3274 | 0.26351 | 3.4529 | 70 | 10074.7758 | 53.8203 |  | 80 | 10 | 5 | 3 |  | 2 | 20 | 50% |  | 25% |  | 50% |  | ja |  | nein | nein | nein | nein | ja | kommunal/Stadt Eisenach | nach Aufwand |  | 416480 | 445161 | 401909 | 447505 | 540856 | 15.9558 | 70421 | 90743 | 98785 | 150407 | 125205 | 69609 | 198133 | 14627 | 55452 | 9464 |  | 4408 |  | 15664 | 13482 | 58557 | 47515 | 57449 | 53926 | 45065 | ja | nur bei Ausfall | zeitweise Nachabschaltung einzelner Straßenzüge | Halb-Nacht-Schaltung (jede 2. Leuchte von 23.00-5.00 Uhr ausgeschaltet | Eigenmittel | ja | KfW-Investkredit Kommunen Nr. 215; BMU Klimaschutzinitiative mit Projektträger Jülich | nein |  | ja | ja | nein | nein |  | nein | ja | nein | ja | nein | ja | ja | nein |  | ja | ja | nein | nein | nein | nein |  | Die Betreibung/Bewirtschaftung der städtischen Straßenbeleuchtung erfolgt durch einen kaufmännisch geführten optimierten Regiebetrieb der Stadt Eisenach in Eigenleistung. Die Ausgabeansätze für Instandhaltung , Reparaturen und Modernisierung basieren insoweit auf der Leistungserfassung für die entsprechenden Mitarbeiter. Die Investitionen werden über den städtischen Vermögenshaushalt geplant und abgerechnet.
147 | Fragebogen_kommunale Strassenbeleuchtung_Pennewitz.pdf | Gerhard Thunert | Nordhausen | 03631 / 6960 | 03631 / 696150 | - | Herr Kohlhause | 03631 / 696200 | Bauamt@nordhause.de | 44127 | 44296 | 42191 | 41926 | 41926 | 55132157 | 54993304 | 57032795 | 56512725 | 59602282 | LED Anteil zu gering | nein | 200 | 5670 |  | 3096143 | 22 |  | 28.35 | 0.13524 |  |  | 15480.715 | 73.8478 | 3 | 94 | 1 |  |  | 2 |  |  | 50% |  | 25% |  | 25% |  | ja |  | nein | nein | nein | nein | ja | siehe 3.1 | nach Aufwand |  |  |  |  | 663166 |  |  | 350000 | 350000 | 350000 | 350000 | 350000 | 35000 | 54000 | 21000 | 17000 | 52000 | 10000 | 10000 | 17000 | 50000 | 50000 | 10000 | 10000 | 10000 | 10000 | 10000 | ja | Straßenzugweise | Dimmen einzelner Straßenzüge |  | Eigenmittel | ja | KfW | nein |  | nein | ja | nein | nein |  | nein | nein | ja | ja | nein | nein | nein | nein |  | ja | ja | nein | nein | nein | nein |  | Die Stadt Nordhausen führt ihre Haushaltswirtschaft seit dem Haushaltsjahr 2010 doppisch. Deshalb sind Angaben zu den Ausgaben des Verwaltungshaushalts nicht möglich. Ein Vergleich der kameralen und doppischen Daten ist nicht möglich. Gesamtbetrag der laufenden Auszahlungen: 2010: 58.214.864,68 € 2011: 59.316.987,16 € 2012: 60.216.609,98 € (vorläufig, Jahresabschluss noch nicht fertiggestellt) 2013: 60.704.132,30 € (vorläufig, Jahresabschluss noch nicht fertiggestellt)
82 | Fragebogen_kommunale Strassenbeleuchtung_Großengottern.pdf | Silke Müller | Gotha | 03621/ 222-0 | 03621/ 222-230 | info@gotha.de | Herr Lohse | 03621/ 222-111 | tiefbauamt@gotha.de | 45736 | 45593 | 44264 | 44371 | 44517 | 59022000 | 61828000 | 60703000 | 59846000 | 62375000 | großer Erneuerungsbedarf, fehlende Haushaltsmittel | nein | 210 | 5347 | 650 | 2660584 |  | 1598800 | 25.4619 | 0.12011 | 3.0952 | 121.5635 | 12669.4476 | 59.7656 | 39 | 53 | 3 | 1 | 1 | 2 | 1 | 18 | unbekannt |  | unbekannt |  | unbekannt |  | ja |  | nein | nein | nein | nein | ja | Stadt Gotha (zurzeit keine gesonderte Betriebs- oder Gesellschaftsform) | nach Aufwand |  | 370235 | 433657 | 481334 | 500260 | 397600 | 13.9969 | 327000 | 310500 | 243000 | 242000 | 225500 | 426500 | 277500 | 112500 | [6 empty] | 57000 | 39570 | 40119 | 42381 | 43491 | 46033 | ja | nur bei Ausfall | Sonstige | Leistungsreduzierung über Zusatzimpedanz | Eigenmittel | ja | KfW, BMU | nein |  | nein | ja | nein | nein |  | ja | ja | ja | ja | nein | ja | nein | nein |  | ja | ja | nein | nein | nein | nein |  | Hinweise/ Ergänzungen zu unseren Antworten: zu Punkt 2.2.5 - unsere vollständige Angabe lautet 10,25 cent/kWh - Preis ist netto zu Punkt 3.2 - vorgegebenen Antwortmöglichkeiten passen nicht zur gefragten Eigentumsform, diese zielen nach unserem Verständnis auf die Betriebsform ab - für Gotha: - Eigentum gemäß 3.1, - für Wartung und Instandsetzung ist ein privates Dienstleistungsunternehmen beauftragt, - der Energiebezug erfolgt über einen örtlichen Stadtwerkbetrieb zu Punkt 4.3 - hier wäre eine Mehrfacheingabe erforderlich - zu unsere Angabe bestehen folgende weitere Maßnahmen: - Zeitweise Nachtabschaltung einzelner Straßenzüge, - Außeninbetriebnahme diverser Leuchten
|  |  | Unteres Quartil | [18 empty] | 131.25 | 2901.5 | 257.75 | 1164500 | 22 | 753642.5 | 22.5703 | 0.12447 | 2.619 | 81.2862 | 9185.3606 | 48.7296 | [7 empty] | 17.25 | [21 empty] | 14.4256
|  |  | Minimum | [18 empty] | 70 | 1962 | 203 | 750000 | 22 | 90000 | 14.0143 | 0.078 | 1.68 | 70 | 6534.48 | 35.8852 | [7 empty] | 15 | [21 empty] | 0.016197
|  |  | Maximum | [18 empty] | 223 | 11000 | 1373 | 3096143 | 27 | 2610922 | 49.3274 | 0.26351 | 9.8071 | 699.7961 | 15480.715 | 73.8478 | [7 empty] | 45 | [21 empty] | 22.6621
|  |  | Oberes Quartil | [18 empty] | 187.5 | 5282 | 620.5 | 2181406 | 25 | 1862558 | 34.2151 | 0.145 | 3.0952 | 116.6662 | 11799.3538 | 58.1706 | [7 empty] | 21.5 | [21 empty] | 19.531
|  |  | Median | [18 empty] | 139.5 | 3300 | 401 | 1445845 | 24 | 925601 | 26.906 | 0.13876 | 2.9 | 86.4428 | 10520.875 | 53.8203 | [7 empty] | 19.5 | [21 empty] | 16.9307
215 | Fragebogen_kommunale Strassenbeleuchtung_Werningshausen.pdf | Heike Burandt | Weimar | 03643 7620 | 03643 902392 | stadtverwaltung@stadtweimar.de | Frau Rita-Sabine Kallenbach | 03643 762 724 | sabine.kallenbach@stadtweimar.de | 63244 | 63483 | 63592 | 63891 | 63897 | 339000000 | 219000000 | 303000000 | 216000000 | 166000000 | Bisher nur geringer Anteil an effizienter Straßenbeleuchtung im gesamten Stadtgebiet und den dazugehörigen Ortsteilen von Weimr | nein | 216 | 7212 | 2568.255 | 2478119 | 5.355 | 3943706 | 33.3889 | 0.11287 | 11.8901 | 356.1086 | 11472.7731 | 38.783 | 14 | 78 | 3 | 3 |  | 2 |  | 14 | unbekannt |  | unbekannt |  | unbekannt |  | ja |  | nein | nein | nein | nein | ja | Dezernat Stadtentwicklung, Kultur, Bauen und Wirtschaft - Abt. Tiefbau | nach Aufwand |  | 482000 | 520000 | 542000 | 537000 | 599000 | 11.9724 | 339000 | 219000 | 303000 | 216000 | 166000 | 100000 | 15000 | 82000 | 16000 | [6 empty] | 58000 | 41000 | 59000 | 61000 | 60000 | ja | nur bei Ausfall | Dimmen einzelner Straßenzüge | vollständige Nachtabschaltung, zeitweise Nachtabschaltung, Außerbetriebnahme einzelner Leuchten | Eigenmittel | ja | Bundesministerium für Umwelt, KfW-Krdite | ja | Bundesministerium für Umwelt 2012 | nein | ja | nein | nein |  | nein | ja | ja | ja | ja | ja | ja | nein |  | ja | nein | ja | nein | nein | nein |  | 2.2 2.2.1 Kilometer beleuchtete Straßen - sind nicht erfasst - gesamtes Straßennetz (Wege, Gemeinde-, Stadt-, Bundes-, Landes und Kreisstraßen 300 km 3.4 Modernisierung - ist in der Instandhaltung und Wartung mit enthalten
70 | Fragebogen_kommunale Strassenbeleuchtung_Gierstädt.pdf | anonymer Benutzer | Gera | 0365/838-0 | 0365/838-1901 | info@gera.de | Fr. Sylvia Seidemann | 0365/838-4730 | seidemann.sylvia@gera.de | 99987 | 99262 | 95746 | 95384 | 95551 | 191719000 | 196151000 | 219096000 | 204491000 | 204700000 |  | ja | 435 | 11102 | 1000 | 4090000 |  |  | 25.5218 | 0.11619 | 2.2989 | 90.0739 | 9402.2989 | 42.8044 | 1 | 89 | 2 | 1 | 5 | 1 | 1 | 18 | 50% |  | 50% |  | 25% |  | ja |  | ja | nein | nein | nein | nein |  | pauschal | [27 empty] | ja | nach Modernisierungsplan | Außerbetriebnahme diverser Leuchten |  | Eigenmittel | nein |  | nein |  | nein | ja | nein | nein |  | nein | nein | ja | ja | nein | ja | nein | nein |  | ja | ja | nein | nein | nein | nein |  | - Der Arbeitspreis (Energiekosten) für die Straßenbeleuchtung kann von der Betreibergesellschaft sowie vom Energieversorger nicht dargelegt werden. - Die Höhe des jährlichen Stromverbrauchs aller kommunalen Liegenschaften kann derzeit nicht beziffert wer
100 | Fragebogen_kommunale Strassenbeleuchtung_Kella.pdf | Silvio Schneider | Jena | 03641 4989170 |  | elektrotechnik@jena.de | Herr Helbig | 03641 4989171 | elektrotechnik@jena.de | 104449 | 105129 | 105463 | 106915 | 106915 | 196802000 | 206885000 | 217555000 | 223686000 | 236407000 |  | ja | 380 | 12198 | 1050 | 4200000 | 7 | 28000000 | 32.1 | 0.11409 | 2.7632 | 86.0797 | 11052.6316 | 39.2835 |  | 81 | 4 | 7 | 3 | 5 |  | 20 | 100% |  | 100% |  | 100% |  | ja |  | nein | ja | nein | nein | nein |  | nach Aufwand |  |  |  | 999025 | 950332 | 1092010 | 11.3902 |  |  | 254270 | 194891 | 125768 |  |  | 401860 | 401860 | 574240 |  |  | 3110 | 50226 |  |  |  | 319819 | 403423 | 413173 | ja | nach Investionsplan | Dimmen einzelner Straßenzüge |  | Eigenmittel | nein |  | nein |  | nein | ja | nein | ja | wir selbst | nein | ja | ja | ja | nein | nein | nein | nein |  | nein | nein | nein | nein | nein | nein |  | Straßenbeleuchtungsanlage wurde 2011 von der Stadt Jena an den Kommunalservice Jena übergeben. Daher sind keine Angaben zu den Vorjahren möglich.
55 | Fragebogen_kommunale Strassenbeleuchtung_Frankendorf.pdf | Silvio Schneider | Erfurt | 0361 655-00 | 0361 655-1129 | stadtverwaltung@erfurt.de | Dipl.-Ing (FH) St. Unbehau | 0361 655 3781 | strassenbeleuchtung@erfurt.de | 203830 | 204994 | 201952 | 203485 | 204880 | 504487000 | 515422000 | 527768000 | 533887000 | 558342000 | Alter/Zustand Maste, Kabelanlage, Berührungsschutz nach VDE0100-410 | nein | 751 | 21870 | 2540 | 10025111 | 23 | 37188172 | 29.1212 | 0.10675 | 3.3822 | 116.1408 | 13349.016 | 48.9316 | 1 | 93 | 3 | 1 | 1 | 1 |  | 17 | unbekannt |  | unbekannt |  | unbekannt |  | ja |  | nein | nein | nein | nein | ja | Tiefbau- und Verkehrsamt | nach Aufwand |  | 1865348 | 1965866 | 2067287 | 2083626 | 2353696 | 12.5678 | 267382 | 267817 | 227288 | 255172 | 221203 | 119657 | 69801 | 108801 | 49783 | 52498 | 119091 | 114258 | 144761 | 176495 | 221868 | 730838 | 673987 | 670398 | 738817 | 697943 | ja | nach Investionsplan | Dimmen einzelner Straßenzüge | gesamte Stadt ist mit Zentraler Dimmung ausgestattet, gedimmt werden alle Leuchten mit einer Leistung >= 100W | Eigenmittel | ja | KFW Programm 215, KINL | ja | KINL | ja | ja | nein | ja | Fachveranstaltungen jährliche LiTG-Tagung | nein | ja | ja | ja | ja | ja | nein | nein |  | ja | ja | nein | ja | nein | nein
|  |  | Unteres Quartil | [18 empty] | 339 | 10129.5 | 1037.5 | 3687029.75 | 6.1775 | 15971853 | 28.2213 | 0.11134 | 2.6471 | 89.0753 | 10640.0484 | 39.1584 | [7 empty] | 16.25 | [21 empty] | 11.6813 | bar: Einwohnerzahlen 2009 to Einwohnerzahlen 2010; Ausgaben 2009 to Ausgaben 2013
|  |  | Minimum | [18 empty] | 216 | 7212 | 1000 | 2478119 | 5.355 | 3943706 | 25.5218 | 0.10675 | 2.2989 | 86.0797 | 9402.2989 | 38.783 | [7 empty] | 14 | [21 empty] | 11.3902 | bar: Einwohnerzahlen 2009 to Einwohnerzahlen 2010; Ausgaben 2009 to Ausgaben 2013
|  |  | Maximum | [18 empty] | 751 | 21870 | 2568.255 | 10025111 | 23 | 37188172 | 33.3889 | 0.11619 | 11.8901 | 356.1086 | 13349.016 | 48.9316 | [7 empty] | 20 | [21 empty] | 12.5678 | bar: Einwohnerzahlen 2009 to Einwohnerzahlen 2010; Ausgaben 2009 to Ausgaben 2013
|  |  | Oberes Quartil | [18 empty] | 514 | 14616 | 2547.0638 | 5656277.75 | 15 | 32594086 | 32.4222 | 0.11462 | 5.5091 | 176.1328 | 11941.8339 | 44.3362 | [7 empty] | 18.5 | [21 empty] | 12.2701 | bar: Einwohnerzahlen 2009 to Einwohnerzahlen 2010; Ausgaben 2009 to Ausgaben 2013
|  |  | Median | [18 empty] | 407.5 | 11650 | 1795 | 4145000 | 7 | 28000000 | 30.6106 | 0.11348 | 3.0727 | 103.1073 | 11262.7024 | 41.044 | [7 empty] | 17.5 | [21 empty] | 11.9724 | bar: Einwohnerzahlen 2009 to Einwohnerzahlen 2010; Ausgaben 2009 to Ausgaben 2013
|  |  | Unteres Quartil | [18 empty] | 3 | 69 | 6 | 19631.75 | 18 | 10620 | 19.75 | 0.1527 | 1.6146 | 70 | 5623.5764 | 44.3991 | [7 empty] | 15 | [21 empty] | 12.3372 | bar: Einwohnerzahlen 2009 to Einwohnerzahlen 2010; Ausgaben 2009 to Ausgaben 2013
|  |  | Minimum | [18 empty] | 1 | 11 | 1 | 65 | 5.355 | 21 | 0.30564 | 0.022044 | 0.02819 | 13.1579 | 8.2143 | 0.047599 | [7 empty] | 1 | [21 empty] | 0.016197 | bar: Einwohnerzahlen 2009 to Einwohnerzahlen 2010; Ausgaben 2009 to Ausgaben 2013
|  |  | Maximum | [18 empty] | 751 | 21870 | 2568.255 | 10025111 | 33 | 37188172 | 56 | 0.36989 | 70 | 5000 | 71006 | 631.1644 | [7 empty] | 45 | [21 empty] | 83.0866 | bar: Einwohnerzahlen 2009 to Einwohnerzahlen 2010; Ausgaben 2009 to Ausgaben 2013
|  |  | Oberes Quartil | [18 empty] | 30 | 748 | 70 | 238641.5 | 23 | 136526 | 29.8169 | 0.2252 | 2.8103 | 103.3937 | 10000 | 70.6666 | [7 empty] | 20 | [21 empty] | 19.5758 | bar: Einwohnerzahlen 2009 to Einwohnerzahlen 2010; Ausgaben 2009 to Ausgaben 2013
|  |  | Median | [18 empty] | 7 | 175 | 16 | 50899.5 | 21 | 33000 | 25.15 | 0.18564 | 2 | 83.3333 | 7257.75 | 57.0205 | [7 empty] | 17 | [21 empty] | 15.4107 | bar: Einwohnerzahlen 2009 to Einwohnerzahlen 2010; Ausgaben 2009 to Ausgaben 2013
Note on P58: Autor: aus TLS
Note on P67: Autor: aus TLS
Note on BT264: Autor: ursprüngliche Angabe: 13.001.333€ resultiert aus Überleitung in Kommunalservice Jena Wert von 2012 eingetragen - realistischer

## Sortieren (hidden)
EWZ | LP/km | LP/EW | Pel[kW]/kmSB | Pel[W]/LP | kWhSB/kmSB | kWhSB/EW | AP (ct/kWh) | Alter SB | B,W+I/EW |  | EWZ | LP/km | LP/EW | Pel[kW]/kmSB | Pel[W]/LP | kWhSB/kmSB | kWhSB/EW | AP (ct/kWh) | Alter SB | B,W+I/EW
75 | 3.0857 | 0.022044 | 0.28571 | 18.5185 | 9.2857 | 0.076741 | 14 | 1 | 3.1212 | < 1000 | 75 | 0.30564 | 0.022044 | 0.02819 | 13.1579 | 8.2143 | 0.047599 | 5.355 | 1 | 0.016197 | Sortierung Gesamt
99 | 5.5 | 0.030626 | 0.33333 | 21.7391 | 170 | 1.0429 | 14 | 1 | 3.6004 |  | 99 | 3.0857 | 0.030626 | 0.28571 | 18.5185 | 9.2857 | 0.076741 | 7 | 1 | 3.1212
115 | 10.4 | 0.05985 | 0.5 | 27.933 | 800 | 5.1282 | 15 | 3 | 6.0324 |  | 115 | 5.5 | 0.05985 | 0.33333 | 21.7391 | 11.8293 | 0.077625 | 13 | 3 | 3.6004
121 | 13 | 0.064067 | 0.6 | 33.3333 | 1249.7429 | 13.3156 | 15 | 3 | 7.6697 |  | 121 | 10.1176 | 0.064067 | 0.36842 | 27.933 | 106.0504 | 1.0429 | 14 | 3 | 5.1231
131 | 13.4286 | 0.089744 | 0.83333 | 35.7143 | 1357.2 | 16.3844 | 15 | 4 | 7.7687 |  | 131 | 10.4 | 0.078 | 0.5 | 30.4 | 170 | 5.1282 | 14 | 4 | 5.8896
147 | 13.75 | 0.093625 | 1 | 42.5532 | 1676.6667 | 19.7876 | 16 | 4 | 7.9024 |  | 147 | 13 | 0.082418 | 0.6 | 33.3333 | 800 | 13.3156 | 15 | 4 | 6.0324
148 | 14 | 0.097363 | 1 | 43.4783 | 2050 | 20.4398 | 16 | 5 | 8.0159 |  | 148 | 13.2063 | 0.088533 | 0.82353 | 35.7143 | 1249.7429 | 16.3844 | 15 | 5 | 6.7858
156 | 14 | 0.10487 | 1 | 46.5116 | 2400 | 22.8457 | 16 | 7 | 8.0794 |  | 156 | 13.4286 | 0.089744 | 0.83333 | 36.036 | 1357.2 | 19.7876 | 15 | 5 | 7.4637
163 | 14 | 0.10821 | 1 | 48.7317 | 3080 | 23.2472 | 16 | 7 | 8.0869 |  | 163 | 13.75 | 0.093625 | 0.85714 | 42.5532 | 1676.6667 | 20.4398 | 15 | 7 | 7.6697
165 | 14 | 0.11618 | 1 | 52.6316 | 3098.7143 | 24.9377 | 16 | 8 | 8.1309 |  | 165 | 13.7778 | 0.097363 | 0.95 | 43.4783 | 2050 | 21.0577 | 15 | 7 | 7.7687
167 | 14.0833 | 0.11698 | 1 | 52.6316 | 3115 | 25.656 | 16 | 8 | 8.2066 |  | 167 | 14 | 0.10487 | 1 | 45 | 2400 | 22.8457 | 15 | 7 | 7.9024
170 | 14.3333 | 0.11785 | 1 | 55.5556 | 3166.6667 | 26.4324 | 17 | 8 | 8.2857 |  | 170 | 14 | 0.10675 | 1 | 46.5116 | 3080 | 23.2472 | 15 | 8 | 8.0159
172 | 14.5 | 0.12153 | 1 | 57.1429 | 3214 | 28.4286 | 17 | 8 | 8.3223 |  | 172 | 14 | 0.10821 | 1 | 48.7317 | 3092.4127 | 24.9377 | 15 | 8 | 8.0794
173 | 15 | 0.12661 | 1 | 57.5221 | 3520 | 29.6221 | 17 | 8 | 8.3747 |  | 173 | 14 | 0.11287 | 1 | 49.0476 | 3098.7143 | 25.656 | 16 | 8 | 8.0869
176 | 15 | 0.12974 | 1 | 57.6923 | 3560.3333 | 30.4099 | 17 | 9 | 8.5234 |  | 176 | 14.0143 | 0.11409 | 1 | 50 | 3115 | 25.7898 | 16 | 8 | 8.1309
190 | 15.25 | 0.13556 | 1 | 57.8947 | 3712 | 30.6407 | 17 | 10 | 8.5822 |  | 190 | 14.0833 | 0.11618 | 1 | 52.6316 | 3166.6667 | 25.9481 | 16 | 8 | 8.2066
197 | 15.3333 | 0.14351 | 1 | 59.0909 | 3723.75 | 32.6531 | 17 | 10 | 9.0044 |  | 197 | 14.3333 | 0.11619 | 1 | 52.6316 | 3214 | 26.4324 | 16 | 9 | 8.2857
198 | 15.5 | 0.14658 | 1.2 | 59.7015 | 3912 | 33.8645 | 17 | 10 | 9.1531 |  | 198 | 14.5 | 0.11698 | 1 | 55.5556 | 3520 | 28.4286 | 16 | 9 | 8.3223
214 | 16 | 0.14679 | 1.25 | 60 | 4151 | 34.386 | 17 | 10 | 9.2384 |  | 214 | 14.5833 | 0.11785 | 1 | 57.1429 | 3560.3333 | 29.6221 | 16 | 9 | 8.3747
217 | 16 | 0.14698 | 1.25 | 60.9756 | 4337 | 34.6871 | 17 | 10 | 9.7059 |  | 217 | 14.84 | 0.11901 | 1 | 57.5221 | 3712 | 30.4099 | 16 | 10 | 8.5234
225 | 16 | 0.14992 | 1.25 | 61.2245 | 4500 | 34.6916 | 17 | 10 | 9.9712 |  | 225 | 15 | 0.11938 | 1 | 57.6923 | 3723.75 | 30.6407 | 16 | 10 | 8.5822
228 | 16 | 0.15033 | 1.2857 | 61.7284 | 4537.625 | 34.9052 | 17 | 10 | 9.9853 |  | 228 | 15 | 0.12011 | 1 | 57.7367 | 3912 | 31.2834 | 16 | 10 | 8.5861
238 | 16.75 | 0.15235 | 1.3333 | 62.5 | 4620.9002 | 36.4238 | 17 | 10 | 10.8059 |  | 238 | 15.25 | 0.12153 | 1 | 57.8947 | 4000 | 31.959 | 17 | 10 | 8.6075
240 | 16.8486 | 0.15365 | 1.3333 | 63.4921 | 4821.5 | 36.7102 | 18 | 11 | 10.8741 |  | 240 | 15.3333 | 0.12184 | 1.186 | 59.0909 | 4151 | 32.6531 | 17 | 10 | 9.0044
241 | 17 | 0.15462 | 1.3333 | 64.2202 | 4875 | 39.0947 | 18 | 12 | 11.1094 |  | 241 | 15.5 | 0.12366 | 1.1905 | 59.7015 | 4221.8333 | 33.8645 | 17 | 10 | 9.1531
243 | 17.8 | 0.15663 | 1.375 | 65.5738 | 4980 | 42.3385 | 18 | 12 | 11.1911 |  | 243 | 15.6207 | 0.12399 | 1.2 | 60 | 4333.3333 | 34.386 | 17 | 10 | 9.2384
243 | 18 | 0.16244 | 1.5 | 67.4157 | 5000 | 43.8571 | 18 | 13 | 11.6644 |  | 243 | 16 | 0.12512 | 1.2 | 60.9756 | 4337 | 34.6871 | 17 | 10 | 9.3818
254 | 18 | 0.16387 | 1.5 | 67.7966 | 5030.6667 | 44.2577 | 18 | 14 | 11.7396 |  | 254 | 16 | 0.12661 | 1.2222 | 61.2245 | 4500 | 34.6916 | 17 | 10 | 9.5233
259 | 18.3333 | 0.16398 | 1.5 | 68.9655 | 5091.25 | 44.2667 | 18 | 15 | 11.8008 |  | 259 | 16 | 0.12882 | 1.24 | 61.7284 | 4537.625 | 34.9052 | 17 | 10 | 9.6219
264 | 18.6667 | 0.16447 | 1.5 | 69.3069 | 5192.4167 | 44.4286 | 18 | 15 | 11.9289 |  | 264 | 16 | 0.12974 | 1.241 | 62.5 | 4620.9002 | 35.6198 | 17 | 10 | 9.7059
265 | 18.75 | 0.16917 | 1.5 | 70 | 5219 | 44.8645 | 18 | 15 | 12.0288 |  | 265 | 16.75 | 0.13362 | 1.25 | 63.4921 | 4705.8824 | 35.7214 | 17 | 10 | 9.9546
266 | 19 | 0.17241 | 1.6667 | 70.3125 | 5356.6667 | 46.1198 | 18 | 15 | 12.1662 |  | 266 | 16.8486 | 0.13524 | 1.25 | 64.2202 | 4821.5 | 35.8852 | 17 | 10 | 9.9712
267 | 19 | 0.17375 | 1.6667 | 70.4225 | 5395.4 | 47.1358 | 18 | 15 | 12.7399 |  | 267 | 16.8833 | 0.13556 | 1.25 | 64.8649 | 4821.5238 | 36.4238 | 17 | 10 | 9.9853
268 | 19 | 0.17446 | 1.6667 | 72.1649 | 5646.25 | 47.3621 | 18 | 15 | 12.8114 |  | 268 | 17 | 0.13648 | 1.2857 | 64.9038 | 4875 | 36.7102 | 17 | 11 | 10.4566
271 | 19.25 | 0.17512 | 1.7 | 72.7273 | 5650.6 | 47.8849 | 18 | 15 | 12.9588 |  | 271 | 17.2 | 0.13772 | 1.3333 | 65.3644 | 4980 | 37.9102 | 17 | 11 | 10.8059
288 | 19.5 | 0.17695 | 1.7428 | 72.7273 | 5678.5 | 48.6891 | 18 | 15 | 13.0758 |  | 288 | 17.8 | 0.13876 | 1.3333 | 65.5738 | 5000 | 38.783 | 17 | 12 | 10.8741
289 | 19.6667 | 0.17757 | 1.75 | 72.7273 | 5683.3333 | 49.0503 | 18 | 15 | 13.0907 |  | 289 | 18 | 0.14013 | 1.3333 | 66.2252 | 5030.6667 | 38.7858 | 17 | 12 | 10.9093
290 | 19.6667 | 0.17763 | 1.75 | 73.5294 | 5700 | 49.4924 | 19 | 15 | 13.2854 |  | 290 | 18 | 0.14351 | 1.3333 | 67.3828 | 5036.7812 | 39.0082 | 17 | 12 | 11.1094
292 | 20.3 | 0.17878 | 1.75 | 76.1905 | 5909 | 49.7126 | 19 | 15 | 13.3009 |  | 292 | 18.3333 | 0.14431 | 1.3548 | 67.4157 | 5083.3333 | 39.0947 | 17 | 12 | 11.1911
293 | 21 | 0.17964 | 1.75 | 76.9231 | 5920.3333 | 49.8113 | 19 | 15 | 13.4572 |  | 293 | 18.65 | 0.14449 | 1.375 | 67.5513 | 5091.25 | 39.2044 | 17 | 13 | 11.3902
303 | 21 | 0.18074 | 1.75 | 76.9231 | 6085.5 | 50.4302 | 19 | 15 | 13.5338 |  | 303 | 18.6667 | 0.14467 | 1.375 | 67.7419 | 5110 | 39.2835 | 17 | 14 | 11.6644
304 | 21.5 | 0.18137 | 1.75 | 76.9231 | 6150 | 50.8552 | 19 | 15 | 14.0792 |  | 304 | 18.75 | 0.14494 | 1.4286 | 67.7966 | 5111.1111 | 39.315 | 17 | 14 | 11.7396
306 | 22 | 0.18182 | 1.8 | 76.9231 | 6181.75 | 51.3008 | 19 | 15 | 14.444 |  | 306 | 18.76 | 0.14505 | 1.4286 | 68.0412 | 5192.4167 | 39.559 | 17 | 14 | 11.8008
307 | 22.5 | 0.18182 | 1.8 | 78.4314 | 6202 | 51.6849 | 19 | 15 | 14.4621 |  | 307 | 19 | 0.14658 | 1.5 | 68.9655 | 5219 | 40.9776 | 17 | 15 | 11.84
313 | 22.8 | 0.18293 | 1.8571 | 78.6517 | 6245.5 | 52.5823 | 20 | 15 | 14.9919 |  | 313 | 19 | 0.14679 | 1.5 | 69.1057 | 5280 | 41.5838 | 18 | 15 | 11.9289
317 | 23 | 0.18584 | 2 | 79.5455 | 6300 | 52.9479 | 20 | 15 | 15.2306 |  | 317 | 19 | 0.14698 | 1.5 | 69.186 | 5320.05 | 42.3327 | 18 | 15 | 11.9724
319 | 23 | 0.18605 | 2 | 80 | 6323 | 53.0252 | 20 | 15 | 15.2534 |  | 319 | 19.1429 | 0.14717 | 1.5 | 69.3069 | 5356.6667 | 42.3385 | 18 | 15 | 11.9942
332 | 23 | 0.1885 | 2 | 80.3571 | 6363.5 | 53.0363 | 20 | 15 | 15.4242 |  | 332 | 19.25 | 0.14809 | 1.5 | 70 | 5395.4 | 42.5375 | 18 | 15 | 12.0288
332 | 23.5 | 0.18919 | 2 | 81.0811 | 6438.5 | 53.7351 | 20 | 15 | 15.4508 |  | 332 | 19.4444 | 0.14992 | 1.5625 | 70 | 5419.7831 | 42.8044 | 18 | 15 | 12.1662
333 | 23.5 | 0.18927 | 2 | 81.3953 | 6461 | 54.1739 | 20 | 15 | 15.6125 |  | 333 | 19.5 | 0.15033 | 1.6667 | 70 | 5521.7778 | 43.7389 | 18 | 15 | 12.3242
339 | 23.6667 | 0.19018 | 2 | 82.1918 | 6520.2 | 54.2263 | 20 | 15 | 15.9519 |  | 339 | 19.6667 | 0.15163 | 1.6667 | 70.028 | 5521.8163 | 43.8571 | 18 | 15 | 12.3415
339 | 23.75 | 0.19048 | 2 | 83.3333 | 6533 | 54.8922 | 21 | 15 | 16.1268 |  | 339 | 19.6667 | 0.15181 | 1.6667 | 70.3125 | 5555.5556 | 44.2577 | 18 | 15 | 12.3905
345 | 24 | 0.19289 | 2 | 83.3333 | 6576.6667 | 55.1113 | 21 | 16 | 16.2585 |  | 345 | 19.6667 | 0.15235 | 1.6667 | 70.4225 | 5646.25 | 44.2667 | 18 | 15 | 12.5678
355 | 24.25 | 0.19305 | 2 | 83.7438 | 6588.5 | 55.5988 | 21 | 16 | 16.4888 |  | 355 | 20 | 0.15305 | 1.68 | 70.8092 | 5650.6 | 44.3892 | 18 | 15 | 12.6368
357 | 24.3333 | 0.1947 | 2 | 85.7143 | 6634.3 | 56.4781 | 21 | 16 | 16.4921 |  | 357 | 20 | 0.15365 | 1.6833 | 70.8434 | 5662.85 | 44.4286 | 18 | 15 | 12.7399
359 | 24.4 | 0.19718 | 2 | 85.7143 | 6752.2577 | 56.8522 | 21 | 17 | 16.888 |  | 359 | 20 | 0.1541 | 1.7 | 71.0594 | 5678.5 | 44.8645 | 18 | 15 | 12.7853
361 | 24.5 | 0.19753 | 2 | 86.6667 | 6777.3333 | 57.2 | 21 | 17 | 17.0413 |  | 361 | 20.2083 | 0.15462 | 1.7 | 71.7131 | 5683.3333 | 45.0057 | 18 | 15 | 12.8114
371 | 24.6667 | 0.19886 | 2 | 86.9565 | 6867.5 | 57.5144 | 21 | 17 | 17.1379 |  | 371 | 20.3 | 0.15634 | 1.7273 | 72.1649 | 5700 | 45.0567 | 18 | 15 | 12.9457
373 | 25 | 0.19888 | 2 | 86.9565 | 6900 | 57.8963 | 21 | 18 | 17.2981 |  | 373 | 20.5556 | 0.15663 | 1.7428 | 72.5389 | 5714.6452 | 45.2442 | 18 | 15 | 12.9588
381 | 25 | 0.19924 | 2 | 87.3786 | 7048 | 58.7545 | 21 | 18 | 17.2993 |  | 381 | 20.619 | 0.15767 | 1.75 | 72.7273 | 5778.1609 | 45.9816 | 18 | 15 | 13.0477
384 | 25 | 0.19926 | 2 | 87.5 | 7158.4 | 58.8129 | 21 | 18 | 17.5107 |  | 384 | 20.8333 | 0.15781 | 1.75 | 72.7273 | 5793.8889 | 46.1198 | 18 | 15 | 13.0758
387 | 25 | 0.20059 | 2 | 88.7574 | 7205.6 | 58.9971 | 21 | 18 | 17.9285 |  | 387 | 21 | 0.15829 | 1.75 | 72.7273 | 5869.68 | 46.5165 | 18 | 15 | 13.0907
399 | 25 | 0.20637 | 2 | 88.8889 | 7278.5 | 59.1437 | 21 | 18 | 17.9889 |  | 399 | 21 | 0.15843 | 1.75 | 73.5294 | 5909 | 46.5587 | 18 | 15 | 13.1911
401 | 25 | 0.20735 | 2 | 89.2857 | 7412.5 | 60 | 21 | 18 | 18.5038 |  | 401 | 21 | 0.15867 | 1.75 | 74.4186 | 5920.3333 | 46.653 | 18 | 15 | 13.2586
403 | 25.5 | 0.21103 | 2.1593 | 90.9091 | 7464 | 61.3579 | 21 | 18 | 18.6293 |  | 403 | 21.5 | 0.15949 | 1.75 | 74.5455 | 6043.875 | 47.1358 | 18 | 15 | 13.2854
410 | 25.6 | 0.21176 | 2.1667 | 90.9091 | 7750 | 61.603 | 21 | 18 | 18.7886 |  | 410 | 21.5714 | 0.16213 | 1.7778 | 74.6269 | 6084.625 | 47.3594 | 18 | 15 | 13.3009
417 | 25.6667 | 0.21372 | 2.25 | 90.9091 | 7817.3333 | 61.7059 | 21 | 18 | 18.885 |  | 417 | 21.6604 | 0.16244 | 1.7857 | 74.6562 | 6085.5 | 47.3621 | 18 | 15 | 13.4138
418 | 25.75 | 0.21452 | 2.3333 | 91.6667 | 7872.25 | 62.1212 | 21 | 19 | 19.3368 |  | 418 | 21.9077 | 0.16308 | 1.8 | 75 | 6116.4286 | 47.8849 | 18 | 15 | 13.4572
421 | 26 | 0.21654 | 2.3333 | 92.5926 | 7920 | 62.6166 | 21 | 19 | 19.3947 |  | 421 | 22 | 0.16387 | 1.8 | 76.1905 | 6135.4583 | 48.0584 | 18 | 15 | 13.5338
446 | 26 | 0.2193 | 2.3333 | 92.5926 | 8175 | 63.197 | 21 | 20 | 19.566 |  | 446 | 22.2222 | 0.16398 | 1.8 | 76.9231 | 6150 | 48.1258 | 18 | 15 | 13.5341
450 | 26 | 0.22319 | 2.3333 | 93.0233 | 8284.5 | 63.2726 | 21 | 20 | 19.6053 |  | 450 | 22.2222 | 0.16447 | 1.8077 | 76.9231 | 6181.75 | 48.4292 | 18 | 15 | 13.5536
453 | 26.25 | 0.22609 | 2.4 | 93.3333 | 8500 | 64.8903 | 22 | 20 | 20.2575 |  | 453 | 22.3125 | 0.16645 | 1.8571 | 76.9231 | 6190.4762 | 48.6891 | 18 | 15 | 13.5665
456 | 26.6 | 0.22667 | 2.5 | 93.3333 | 8500 | 65.2323 | 22 | 20 | 20.2628 |  | 456 | 22.3308 | 0.16917 | 1.8667 | 76.9231 | 6202 | 48.9316 | 19 | 15 | 13.6305
459 | 26.75 | 0.22727 | 2.5 | 93.4579 | 8544.2 | 65.3312 | 22 | 20 | 20.6303 |  | 459 | 22.381 | 0.16949 | 1.8889 | 77.2947 | 6245.5 | 49.0503 | 19 | 15 | 13.7209
465 | 27 | 0.22837 | 2.5 | 93.75 | 8571.25 | 66.6224 | 22 | 20 | 21.1625 |  | 465 | 22.4286 | 0.17173 | 1.9167 | 77.7778 | 6272.7273 | 49.1067 | 19 | 15 | 13.7964
477 | 27.25 | 0.22876 | 2.5 | 95.2381 | 8617.6667 | 67.3379 | 23 | 20 | 21.1671 |  | 477 | 22.4706 | 0.17221 | 1.9434 | 78.4314 | 6300 | 49.4364 | 19 | 15 | 13.797
482 | 27.3333 | 0.22892 | 2.6 | 96.3855 | 8885.4 | 67.6692 | 23 | 20 | 21.6386 |  | 482 | 22.5 | 0.17241 | 1.96 | 78.6517 | 6323 | 49.4924 | 19 | 15 | 13.8756
493 | 27.5 | 0.22917 | 2.6667 | 101.6949 | 8916.5 | 68.2014 | 23 | 20 | 21.9847 |  | 493 | 22.6667 | 0.17267 | 2 | 78.6802 | 6341.3 | 49.7126 | 19 | 15 | 13.9261
498 | 27.5 | 0.23058 | 2.6667 | 102.5641 | 9000 | 69.6522 | 23 | 20 | 22.3681 |  | 498 | 22.8 | 0.17327 | 2 | 79.3651 | 6363.5 | 49.8113 | 19 | 15 | 13.9901
499 | 28 | 0.23315 | 2.6667 | 111.1111 | 9013 | 69.7112 | 23 | 20 | 22.6176 |  | 499 | 23 | 0.17374 | 2 | 79.5455 | 6418.5789 | 49.9763 | 19 | 15 | 13.9969
502 | 28 | 0.23536 | 2.6667 | 111.1111 | 9031.5 | 70.6031 | 23 | 20 | 23.5266 |  | 502 | 23 | 0.17375 | 2 | 79.5848 | 6438.5 | 50.0998 | 20 | 15 | 14.019
518 | 28 | 0.23861 | 2.75 | 115.3846 | 9232.8 | 71.0417 | 24 | 20 | 23.6034 |  | 518 | 23 | 0.17446 | 2 | 79.6178 | 6461 | 50.4302 | 20 | 15 | 14.0792
518 | 29 | 0.24066 | 2.8 | 116.6667 | 9366 | 71.7846 | 24 | 20 | 23.6483 |  | 518 | 23 | 0.17448 | 2 | 79.8991 | 6520.2 | 50.8552 | 20 | 15 | 14.2079
527 | 29.2 | 0.24138 | 2.8 | 120.6897 | 9933.8 | 72.9647 | 24 | 20 | 24.2696 |  | 527 | 23.125 | 0.17512 | 2 | 79.9107 | 6533 | 51.1111 | 20 | 15 | 14.2968
538 | 29.3333 | 0.24315 | 3 | 121.2121 | 10000 | 73.6569 | 24 | 20 | 24.3011 |  | 538 | 23.1364 | 0.17557 | 2 | 80 | 6534.48 | 51.3008 | 20 | 15 | 14.4018
554 | 29.6667 | 0.24451 | 3 | 123.2877 | 10000 | 74.4101 | 24 | 20 | 25.2809 |  | 554 | 23.2889 | 0.17695 | 2 | 80 | 6537.4595 | 51.6849 | 20 | 15 | 14.4282
556 | 29.8333 | 0.24855 | 3.2 | 127.2727 | 10000 | 74.9362 | 24 | 20 | 25.3503 |  | 556 | 23.5 | 0.17698 | 2 | 80.3571 | 6576.6667 | 52.329 | 20 | 15 | 14.444
567 | 30 | 0.24915 | 3.5 | 127.6596 | 10000 | 74.9502 | 24 | 20 | 26.104 |  | 567 | 23.5 | 0.1771 | 2 | 80.9507 | 6588.5 | 52.5464 | 20 | 15 | 14.4621
576 | 30 | 0.26077 | 3.5 | 128.16 | 10100 | 76.3359 | 24 | 20 | 28.0435 |  | 576 | 23.6667 | 0.17757 | 2 | 81.0811 | 6598.8 | 52.5823 | 20 | 15 | 14.5638
580 | 30.6667 | 0.26263 | 3.5 | 129.0323 | 10244 | 76.6603 | 24 | 20 | 28.1733 |  | 580 | 23.72 | 0.17763 | 2 | 81.3953 | 6634.3 | 52.9479 | 20 | 15 | 14.7258
620 | 31 | 0.26682 | 3.6 | 130.4348 | 10340.8 | 77.1333 | 25 | 20 | 28.3825 |  | 620 | 23.75 | 0.17878 | 2 | 81.3953 | 6662.2222 | 53.0252 | 20 | 15 | 14.7541
627 | 31.5 | 0.26749 | 3.8 | 142.8571 | 10405.5 | 77.1446 | 25 | 22 | 30.0594 |  | 627 | 24 | 0.17964 | 2 | 81.4815 | 6708.9444 | 53.0363 | 20 | 15 | 14.7793
627 | 32 | 0.26796 | 4 | 142.8571 | 10498 | 79.0614 | 25 | 22 | 31.964 |  | 627 | 24.25 | 0.17995 | 2 | 81.7674 | 6752.2577 | 53.4855 | 20 | 15 | 14.9878
634 | 32.2857 | 0.26954 | 4 | 144.9275 | 11000 | 81.3648 | 25 | 22 | 32.0179 |  | 634 | 24.3333 | 0.18015 | 2 | 82.0734 | 6777.3333 | 53.6857 | 20 | 15 | 14.9919
648 | 32.4 | 0.27063 | 4.6667 | 166.6667 | 11075 | 82.0215 | 25 | 22 | 33.6448 |  | 648 | 24.4 | 0.1805 | 2 | 82.1918 | 6867.5 | 53.7351 | 20 | 16 | 15.0321
668 | 32.5 | 0.27094 | 5 | 262.8364 | 11214 | 82.133 | 25 | 25 | 44.1609 |  | 668 | 24.5 | 0.18074 | 2 | 82.2927 | 6900 | 53.8203 | 20 | 16 | 15.2306
675 | 33 | 0.28 | 7.228 | 318.1818 | 11794 | 82.2811 | 25 | 25 | 83.0866 |  | 675 | 24.6667 | 0.18137 | 2 | 83.3333 | 6958.9211 | 54.1739 | 21 | 16 | 15.2477
675 | 33.2 | 0.2981 | 14 | 526.3158 | 11991.3333 | 86.289 | 25 | 25 |  |  | 675 | 25 | 0.18182 | 2 | 83.3333 | 7017.5439 | 54.2263 | 21 | 16 | 15.2534
683 | 34.4 | 0.30116 | 70 | 2258.0645 | 12563.8 | 88.2289 | 28 | 25 |  |  | 683 | 25 | 0.18182 | 2 | 83.3333 | 7048 | 54.8922 | 21 | 16 | 15.3506
685 | 34.5 | 0.30325 | 70 | 5000 | 12819.8333 | 89.0789 | 28 | 30 |  |  | 685 | 25 | 0.18293 | 2 | 83.558 | 7139 | 55.1113 | 21 | 16 | 15.3971
686 | 35 | 0.30942 |  |  | 12873.3333 | 93.4626 | 28 | 30 |  |  | 686 | 25 | 0.18408 | 2.0575 | 83.7438 | 7158.4 | 55.1414 | 21 | 17 | 15.4242
704 | 35 | 0.31861 |  |  | 13000 | 94.2372 | 28 | 35 |  |  | 704 | 25 | 0.18487 | 2.0704 | 84.375 | 7187.5 | 55.3557 | 21 | 17 | 15.4431
712 | 35.7641 | 0.31973 |  |  | 13954.5 | 96.7908 | 28 | 35 |  |  | 712 | 25 | 0.18495 | 2.0877 | 85 | 7205.6 | 55.3699 | 21 | 17 | 15.4508
734 | 36.6667 | 0.32386 |  |  | 14119 | 104.2263 | 33 | 35 |  |  | 734 | 25.1 | 0.18513 | 2.1579 | 85.1711 | 7237 | 55.388 | 21 | 17 | 15.6125
738 | 36.6667 | 0.33033 |  |  | 14902 | 105.7159 |  | 40 |  |  | 738 | 25.1 | 0.18562 | 2.1593 | 85.2174 | 7278.5 | 55.5988 | 21 | 17 | 15.6905
751 | 44 | 0.33333 |  |  | 25000 | 107.5269 |  | 40 |  |  | 751 | 25.2 | 0.18564 | 2.1667 | 85.7143 | 7283.6667 | 56.4781 | 21 | 17 | 15.7116
763 | 50.5 | 0.35115 |  |  | 71006 | 108.03 |  | 45 |  |  | 763 | 25.3012 | 0.18584 | 2.175 | 85.7143 | 7412.5 | 56.8522 | 21 | 18 | 15.7444
785 | 54 | 0.35154 |  |  |  | 128.2819 |  |  |  |  | 785 | 25.4286 | 0.18605 | 2.2143 | 86.0797 | 7464 | 57.1888 | 21 | 18 | 15.845
793 | 56 | 0.36989 |  |  |  | 133.4822 |  |  |  |  | 793 | 25.4619 | 0.1865 | 2.2299 | 86.2259 | 7637.16 | 57.2 | 21 | 18 | 15.9347
797 | [5 empty] | 206.6116 |  |  |  |  | 797 | 25.5 | 0.18723 | 2.2333 | 86.3384 | 7750 | 57.209 | 21 | 18 | 15.9519
805 | [5 empty] | 631.1644 |  |  |  |  | 805 | 25.5218 | 0.18779 | 2.2432 | 86.6667 | 7804.025 | 57.4797 | 21 | 18 | 15.9558
812 | [10 empty] | 812 | 25.6 | 0.1882 | 2.25 | 86.8878 | 7813.0455 | 57.5056 | 21 | 18 | 16.1268
839 | [10 empty] | 839 | 25.6667 | 0.1885 | 2.2619 | 86.9565 | 7817.3333 | 57.5144 | 21 | 18 | 16.1972
847 | [10 empty] | 847 | 25.7471 | 0.18919 | 2.2989 | 86.9565 | 7872.25 | 57.8963 | 21 | 18 | 16.2127
868 | [10 empty] | 868 | 25.75 | 0.18927 | 2.3333 | 86.9565 | 7920 | 58.4561 | 21 | 18 | 16.2585
871 | [10 empty] | 871 | 25.8 | 0.19007 | 2.3333 | 87.3786 | 8000 | 58.5024 | 21 | 18 | 16.4888
871 | [10 empty] | 871 | 25.9184 | 0.19018 | 2.3333 | 87.5 | 8093.5556 | 58.7545 | 21 | 18 | 16.4921
874 | [10 empty] | 874 | 25.982 | 0.19021 | 2.3333 | 88.7574 | 8167.5833 | 58.8129 | 21 | 18 | 16.493
880 | [10 empty] | 880 | 26 | 0.19048 | 2.3333 | 88.8889 | 8175 | 58.8237 | 21 | 18 | 16.7632
979 | [10 empty] | 979 | 26 | 0.19274 | 2.375 | 89.2857 | 8247.8889 | 58.8355 | 21 | 18 | 16.777
985 | [10 empty] | 985 | 26 | 0.19289 | 2.3846 | 89.5522 | 8284.5 | 58.8917 | 21 | 19 | 16.888
1005 | 0.30564 | 0.082418 | 0.02819 | 13.1579 | 8.2143 | 0.047599 | 13 | 5 | 5.8896 | 1000 - < 5000 | 1005 | 26.25 | 0.19305 | 2.4 | 89.7213 | 8500 | 58.9971 | 21 | 19 | 16.9477
1010 | 13.7778 | 0.088533 | 0.36842 | 36.036 | 106.0504 | 21.0577 | 15 | 7 | 7.4637 |  | 1010 | 26.3333 | 0.1947 | 2.4 | 90.0739 | 8500 | 59.1437 | 21 | 19 | 17.0413
1010 | 14.5833 | 0.12184 | 1.186 | 50 | 4333.3333 | 25.9481 | 15 | 9 | 8.5861 |  | 1010 | 26.5556 | 0.19718 | 2.4545 | 90.4523 | 8524.3662 | 59.7656 | 21 | 19 | 17.0434
1012 | 14.84 | 0.12366 | 1.1905 | 57.7367 | 4821.5238 | 31.2834 | 15 | 10 | 8.6075 |  | 1012 | 26.6 | 0.19753 | 2.5 | 90.9091 | 8544.2 | 60 | 21 | 20 | 17.1379
1026 | 18.65 | 0.12512 | 1.2 | 64.8649 | 5036.7812 | 35.6198 | 15 | 10 | 9.3818 |  | 1026 | 26.75 | 0.19775 | 2.5 | 90.9091 | 8571.25 | 60.6796 | 21 | 20 | 17.2981
1031 | 19.4444 | 0.13772 | 1.24 | 66.2252 | 5083.3333 | 35.7214 | 15 | 10 | 9.5233 |  | 1031 | 26.875 | 0.19886 | 2.5 | 90.9091 | 8617.6667 | 61.3579 | 21 | 20 | 17.2993
1116 | 19.6667 | 0.14449 | 1.3333 | 67.5513 | 5110 | 38.7858 | 16 | 10 | 9.6219 |  | 1116 | 26.875 | 0.19888 | 2.5 | 91.6667 | 8634.0769 | 61.4723 | 21 | 20 | 17.3707
1145 | 20 | 0.14717 | 1.3548 | 67.7419 | 5320.05 | 39.0082 | 16 | 10 | 9.9546 |  | 1145 | 27 | 0.19896 | 2.5116 | 92.1301 | 8684.6154 | 61.603 | 21 | 20 | 17.3746
1186 | 20 | 0.14809 | 1.375 | 68.0412 | 5521.7778 | 39.2044 | 17 | 11 | 11.84 |  | 1186 | 27.0833 | 0.19924 | 2.6 | 92.233 | 8739.3333 | 61.7059 | 22 | 20 | 17.5107
1202 | 20 | 0.15305 | 1.4286 | 69.1057 | 5662.85 | 39.315 | 17 | 12 | 12.3242 |  | 1202 | 27.1364 | 0.19926 | 2.6 | 92.5926 | 8784.8929 | 61.8831 | 22 | 20 | 17.5474
1223 | 20.2083 | 0.1541 | 1.5625 | 70.028 | 5714.6452 | 39.559 | 17 | 14 | 12.7853 |  | 1223 | 27.25 | 0.20057 | 2.6083 | 92.5926 | 8881.3953 | 62.1212 | 22 | 20 | 17.6731
1254 | 20.5556 | 0.15634 | 1.6667 | 70.8092 | 5793.8889 | 44.3892 | 17 | 15 | 12.9457 |  | 1254 | 27.3333 | 0.20059 | 2.619 | 93.0233 | 8885.4 | 62.6166 | 22 | 20 | 17.845
1304 | 20.619 | 0.15781 | 1.7 | 71.7131 | 5869.68 | 45.0057 | 17 | 15 | 13.1911 |  | 1304 | 27.3333 | 0.20148 | 2.625 | 93.3333 | 8888.8889 | 62.691 | 22 | 20 | 17.9055
1386 | 20.8333 | 0.15829 | 1.7273 | 72.5389 | 6043.875 | 45.9816 | 17 | 15 | 13.2586 |  | 1386 | 27.5 | 0.20396 | 2.6667 | 93.3333 | 8905.8506 | 63.197 | 22 | 20 | 17.9285
1392 | 21 | 0.15843 | 1.7778 | 74.4186 | 6084.625 | 46.5587 | 17 | 15 | 13.5341 |  | 1392 | 27.5 | 0.20625 | 2.6667 | 93.4579 | 8916.5 | 63.2726 | 22 | 20 | 17.9889
1393 | 21.5714 | 0.15867 | 1.7857 | 74.5455 | 6116.4286 | 48.0584 | 18 | 15 | 13.5536 |  | 1393 | 27.6 | 0.20637 | 2.6667 | 93.75 | 9000 | 63.6149 | 22 | 20 | 18.027
1503 | 22.3125 | 0.16213 | 1.8 | 74.6562 | 6135.4583 | 48.1258 | 18 | 15 | 13.5665 |  | 1503 | 27.6333 | 0.20735 | 2.6667 | 94.0439 | 9013 | 64.1733 | 22 | 20 | 18.0798
1556 | 22.381 | 0.16308 | 1.8667 | 75 | 6190.4762 | 48.4292 | 18 | 15 | 13.797 |  | 1556 | 27.68 | 0.20851 | 2.7317 | 95.2381 | 9031.5 | 64.2453 | 22 | 20 | 18.47
1622 | 22.4286 | 0.16949 | 1.8889 | 77.2947 | 6272.7273 | 49.1067 | 18 | 15 | 13.9901 |  | 1622 | 28 | 0.20943 | 2.75 | 96.3855 | 9062.5 | 64.8032 | 22 | 20 | 18.5038
1694 | 22.4706 | 0.17173 | 1.96 | 77.7778 | 6341.3 | 49.9763 | 18 | 15 | 14.2079 |  | 1694 | 28 | 0.20989 | 2.75 | 98.5294 | 9170.2857 | 64.809 | 22 | 20 | 18.5258
1697 | 22.6667 | 0.17221 | 2 | 78.6802 | 6418.5789 | 51.1111 | 18 | 15 | 14.2968 |  | 1697 | 28 | 0.21047 | 2.7632 | 99.7038 | 9188.7143 | 64.8903 | 22 | 20 | 18.6293
1835 | 23 | 0.17327 | 2 | 79.3651 | 6598.8 | 52.329 | 18 | 15 | 14.4018 |  | 1835 | 28 | 0.21089 | 2.7778 | 100 | 9200 | 65.2323 | 22 | 20 | 18.7228
1991 | 23.125 | 0.17448 | 2 | 79.5848 | 6662.2222 | 57.209 | 18 | 15 | 14.4282 |  | 1991 | 28.1429 | 0.21103 | 2.8 | 101.6949 | 9232.8 | 65.2938 | 23 | 20 | 18.7886
2026 | 23.1364 | 0.17557 | 2 | 79.6178 | 6958.9211 | 58.8237 | 18 | 15 | 14.7258 |  | 2026 | 28.3095 | 0.21176 | 2.8 | 101.9743 | 9313.4623 | 65.3312 | 23 | 20 | 18.885
2157 | 23.72 | 0.1771 | 2.1579 | 79.8991 | 7139 | 60.6796 | 18 | 15 | 14.7541 |  | 2157 | 28.35 | 0.21187 | 2.8 | 102.0408 | 9366 | 66.1982 | 23 | 20 | 18.9164
2174 | 25.1 | 0.17995 | 2.2143 | 80 | 7187.5 | 61.8831 | 18 | 18 | 14.9878 |  | 2174 | 28.4444 | 0.21257 | 2.8205 | 102.5641 | 9402.2989 | 66.485 | 23 | 20 | 19.3368
2216 | 25.1 | 0.18408 | 2.2333 | 82.0734 | 7237 | 62.691 | 19 | 18 | 15.0321 |  | 2216 | 28.7111 | 0.21372 | 2.8571 | 105.8824 | 9541.4 | 66.6224 | 23 | 20 | 19.3947
2226 | 25.2 | 0.18513 | 2.2619 | 83.558 | 7283.6667 | 63.6149 | 20 | 18 | 15.3506 |  | 2226 | 28.9375 | 0.21372 | 2.8571 | 106.0606 | 9622.5 | 66.8577 | 23 | 20 | 19.4019
2250 | 25.4286 | 0.1865 | 2.3333 | 85 | 7637.16 | 64.1733 | 20 | 19 | 15.3971 |  | 2250 | 28.9474 | 0.21452 | 2.875 | 107.2386 | 9680.2222 | 67.2536 | 23 | 20 | 19.566
2332 | 25.8 | 0.18723 | 2.375 | 86.2259 | 7813.0455 | 64.8032 | 20 | 20 | 15.6905 |  | 2332 | 29 | 0.21558 | 2.8824 | 108.8483 | 9709.3 | 67.3379 | 23 | 20 | 19.6053
2373 | 26.3333 | 0.1882 | 2.4 | 86.8878 | 8000 | 64.809 | 20 | 20 | 15.7444 |  | 2373 | 29.1212 | 0.21654 | 2.8921 | 111.1111 | 9808.3667 | 67.6449 | 23 | 20 | 19.6599
2397 | 26.875 | 0.19896 | 2.4545 | 86.9565 | 8093.5556 | 65.2938 | 21 | 20 | 15.845 |  | 2397 | 29.2 | 0.21921 | 2.9 | 111.1111 | 9933.8 | 67.6692 | 23 | 20 | 19.6638
2414 | 27.1364 | 0.20396 | 2.6 | 90.4523 | 8739.3333 | 66.1982 | 21 | 20 | 15.9347 |  | 2414 | 29.2254 | 0.2193 | 2.9273 | 113.089 | 10000 | 67.7164 | 23 | 20 | 19.7566
2416 | 27.3333 | 0.20625 | 2.6083 | 92.233 | 8784.8929 | 66.485 | 21 | 20 | 16.1972 |  | 2416 | 29.3333 | 0.22019 | 2.963 | 115.3846 | 10000 | 68.0508 | 23 | 20 | 20.0148
2501 | 27.6 | 0.20851 | 2.625 | 98.5294 | 9188.7143 | 66.8577 | 21 | 20 | 16.7632 |  | 2501 | 29.6667 | 0.22063 | 3 | 116.1408 | 10000 | 68.2014 | 24 | 20 | 20.2575
2655 | 27.6333 | 0.20943 | 2.75 | 100 | 9200 | 67.6449 | 21 | 20 | 16.777 |  | 2655 | 29.7674 | 0.22319 | 3 | 116.6667 | 10000 | 69.4821 | 24 | 20 | 20.2628
2740 | 27.68 | 0.21089 | 2.8 | 102.0408 | 9541.4 | 69.4821 | 21 | 20 | 17.0434 |  | 2740 | 29.8333 | 0.22431 | 3.0556 | 117.0886 | 10074.7758 | 69.6522 | 24 | 20 | 20.5674
2818 | 28 | 0.21257 | 2.8571 | 106.0606 | 9680.2222 | 70.6933 | 21 | 20 | 17.3707 |  | 2818 | 30 | 0.22609 | 3.0833 | 117.6471 | 10094.3774 | 69.7112 | 24 | 20 | 20.5971
2869 | 28.1429 | 0.21372 | 2.875 | 107.2386 | 9709.3 | 70.7703 | 22 | 20 | 17.5474 |  | 2869 | 30 | 0.22667 | 3.0952 | 120.6897 | 10100 | 70.6031 | 24 | 20 | 20.6303
2912 | 28.3095 | 0.21558 | 3.0556 | 117.0886 | 9808.3667 | 70.922 | 22 | 20 | 17.6731 |  | 2912 | 30 | 0.22677 | 3.125 | 121.2121 | 10166.6667 | 70.6878 | 24 | 20 | 21.1625
2964 | 28.9375 | 0.21921 | 3.0833 | 117.6471 | 10166.6667 | 71.2483 | 22 | 20 | 17.845 |  | 2964 | 30.1754 | 0.22727 | 3.2 | 121.5635 | 10244 | 70.6933 | 24 | 20 | 21.1671
2976 | 28.9474 | 0.22019 | 3.125 | 123.8095 | 10476.8235 | 71.886 | 23 | 20 | 18.7228 |  | 2976 | 30.25 | 0.22837 | 3.375 | 123.2877 | 10325.7692 | 70.7703 | 24 | 20 | 21.6386
3049 | 30 | 0.22063 | 3.5 | 127.6596 | 10640.875 | 75.285 | 23 | 22 | 18.9164 |  | 3049 | 30.381 | 0.22876 | 3.3822 | 123.8095 | 10327.4643 | 70.922 | 24 | 20 | 21.6865
3064 | 30.25 | 0.22677 | 3.5 | 135.1351 | 10681.3125 | 76.555 | 24 | 23 | 19.4019 |  | 3064 | 30.5556 | 0.22892 | 3.4529 | 125 | 10340.8 | 71.0417 | 24 | 20 | 21.9517
3084 | 30.5556 | 0.23358 | 4.7368 | 139.4422 | 11433.4737 | 76.649 | 24 | 24 | 19.6599 |  | 3084 | 30.6667 | 0.22917 | 3.5 | 125.387 | 10352.9412 | 71.2483 | 24 | 20 | 21.9847
3199 | 33 | 0.23606 | 5.2083 | 139.8305 | 11842.1053 | 77.2179 | 25 | 25 | 19.6638 |  | 3199 | 30.9091 | 0.23058 | 3.5 | 127.2265 | 10405.5 | 71.7846 | 24 | 20 | 22.3681
3414 | 33.3 | 0.23634 | 6.4444 | 254.5455 | 12010 | 80.4589 | 25 | 25 | 20.5674 |  | 3414 | 31 | 0.23315 | 3.5 | 127.2727 | 10476.8235 | 71.886 | 24 | 20 | 22.6176
3450 | 35 | 0.23786 | 7.7778 | 357.1429 | 12171.56 | 82.5712 | 27 | 25 | 20.5971 |  | 3450 | 31.25 | 0.23358 | 3.5 | 127.6596 | 10498 | 72.9647 | 24 | 20 | 22.6621
3478 | 35.1667 | 0.24308 | 8.8889 | 457.1429 | 12454.25 | 85.4761 | 28 | 25 | 24.0802 |  | 3478 | 31.4286 | 0.23536 | 3.5 | 127.6596 | 10568.8889 | 73.6569 | 25 | 22 | 22.696
3525 | 36.125 | 0.24942 | 15.7059 | 698.9529 | 12500 | 87.1384 | 28 | 25 | 24.2412 |  | 3525 | 31.5 | 0.23606 | 3.6 | 128.16 | 10640.875 | 73.8478 | 25 | 22 | 23.5266
3658 | 38.6 | 0.26059 |  |  | 13888.8889 | 87.4896 | 28 | 25 | 25.115 |  | 3658 | 31.875 | 0.23634 | 3.6 | 129.0323 | 10681.3125 | 74.4101 | 25 | 22 | 23.6034
3708 | 38.7368 | 0.26819 |  |  | 15284.5625 | 97.7821 | 28 | 30 | 25.6099 |  | 3708 | 32 | 0.23786 | 3.7241 | 130.4348 | 10714.2857 | 74.5003 | 25 | 22 | 23.6483
3743 | 46.4211 | 0.2693 |  |  | 15508.4 | 104.4158 |  | 30 | 26.9753 |  | 3743 | 32.0732 | 0.23861 | 3.8 | 135.1351 | 11000 | 74.9362 | 25 | 22 | 24.0802
4306 | 54.7778 | 0.31884 |  |  | 25222.2222 | 104.8908 |  | 30 | 27.2769 |  | 4306 | 32.1 | 0.24066 | 4 | 135.2941 | 11052.6316 | 74.9502 | 25 | 22 | 24.2412
4445 | [5 empty] | 105.479 |  | 38 | 64.8977 |  | 4445 | 32.2857 | 0.24138 | 4 | 139.4422 | 11075 | 75.285 | 25 | 22 | 24.2696
4767 | [8 empty] | 65.332 |  | 4767 | 32.4 | 0.24308 | 4.0816 | 139.8305 | 11214 | 76.3359 | 25 | 23 | 24.3011
4835 | [10 empty] | 4835 | 32.5 | 0.24315 | 4.1415 | 142.752 | 11285.0238 | 76.555 | 25 | 23 | 24.3885
4936 | [10 empty] | 4936 | 32.931 | 0.24451 | 4.1818 | 142.8571 | 11385.7586 | 76.649 | 25 | 24 | 25.115
5026 | 26.5556 | 0.19021 |  |  | 8167.5833 | 58.5024 | 16 | 9 | 5.1231 | 5000 - < 10000 | 5026 | 33 | 0.24855 | 4.3125 | 142.8571 | 11433.4737 | 76.6603 | 25 | 25 | 25.2809
5057 | 22.2222 | 0.19775 | 2.7778 | 125 | 5555.5556 | 49.4364 | 17 | 10 | 6.7858 |  | 5057 | 33 | 0.24915 | 4.6667 | 144.9275 | 11472.7731 | 77.1333 | 26 | 25 | 25.3503
5192 | 27.0833 | 0.18779 | 5 | 184.6154 | 8247.8889 | 57.1888 | 17 | 15 | 10.4566 |  | 5192 | 33.2 | 0.24942 | 4.7368 | 157.4803 | 11483.1295 | 77.1446 | 26 | 25 | 25.6099
5407 | 22.2222 | 0.18495 | 1 | 45 | 5111.1111 | 42.5375 | 18 | 15 | 10.9093 |  | 5407 | 33.275 | 0.25912 | 5 | 160.4651 | 11794 | 77.2179 | 27 | 25 | 26.104
5479 | 33.8235 | 0.20989 | 2.8824 | 85.2174 | 10352.9412 | 64.2453 | 18 | 15 | 11.9942 |  | 5479 | 33.3 | 0.26059 | 5 | 166.6667 | 11842.1053 | 77.9928 | 27 | 25 | 26.9753
5684 | 31.875 | 0.22431 | 3.375 | 105.8824 | 9622.5 | 67.7164 | 18 | 15 | 12.3415 |  | 5684 | 33.3889 | 0.26077 | 5.2083 | 184.6154 | 11904.7619 | 79.0614 | 27 | 25 | 27.2769
5894 | 28.4444 | 0.17374 | 1.9167 | 67.3828 | 6708.9444 | 40.9776 | 20 | 15 | 13.6305 |  | 5894 | 33.8235 | 0.26263 | 6.4444 | 254.5455 | 11991.3333 | 80.4589 | 28 | 25 | 28.0435
5988 | 32.931 | 0.15949 | 3.7241 | 113.089 | 11385.7586 | 55.1414 | 20 | 15 | 13.7209 |  | 5988 | 34.4 | 0.26351 | 7.228 | 262.8364 | 12010 | 81.3648 | 28 | 25 | 28.1733
6096 | 13.2063 | 0.13648 | 0.85714 | 64.9038 | 3092.4127 | 31.959 | 20 | 15 | 13.7964 |  | 6096 | 34.5 | 0.26433 | 7.7778 | 318.1818 | 12171.56 | 81.4749 | 28 | 25 | 28.2571
6098 | 28.7111 | 0.21187 | 3.6 | 125.387 | 10568.8889 | 77.9928 | 20 | 15 | 14.019 |  | 6098 | 34.6154 | 0.26682 | 8.8889 | 356.1086 | 12454.25 | 82.0215 | 28 | 25 | 28.3825
6170 | 25.7471 | 0.36305 | 2.0575 | 79.9107 | 5778.1609 | 81.4749 | 21 | 15 | 14.5638 |  | 6170 | 35 | 0.26749 | 9.8071 | 357.1429 | 12500 | 82.133 | 28 | 25 | 30.0594
6186 | 19.1429 | 0.15163 | 1.4286 | 74.6269 | 5521.8163 | 43.7389 | 21 | 16 | 14.7793 |  | 6186 | 35 | 0.26796 | 11.8901 | 457.1429 | 12563.8 | 82.2811 | 28 | 25 | 31.8086
6204 | 31.25 | 0.20148 | 0.95 | 30.4 | 4000 | 25.7898 | 21 | 16 | 15.2477 |  | 6204 | 35 | 0.26819 | 14 | 526.3158 | 12669.4476 | 82.5712 | 28 | 25 | 31.964
6248 | 32.0732 | 0.21047 | 2.7317 | 85.1711 | 11.8293 | 0.077625 | 21 | 17 | 15.4431 |  | 6248 | 35.1439 | 0.2693 | 15.7059 | 698.9529 | 12819.8333 | 85.4761 | 28 | 30 | 32.0179
6362 | 30.381 | 0.20057 | 2.8571 | 94.0439 | 11285.0238 | 74.5003 | 21 | 20 | 16.2127 |  | 6362 | 35.1667 | 0.26954 | 70 | 699.7961 | 12873.3333 | 86.289 | 28 | 30 | 33.6448
6507 | 30.1754 | 0.26433 | 2.0877 | 69.186 | 7017.5439 | 61.4723 | 22 | 20 | 16.9477 |  | 6507 | 35.7641 | 0.27063 | 70 | 2258.0645 | 13000 | 87.1384 | 28 | 30 | 44.1609
6895 | 29.7674 | 0.18564 | 2.5116 | 84.375 | 8881.3953 | 55.388 | 22 | 20 | 17.3746 |  | 6895 | 35.8 | 0.27094 | 3.1429 | 5000 | 13272.7273 | 87.4896 | 28 | 30 | 61.3389
7002 | 16.8833 | 0.14467 | 1.6833 | 99.7038 | 5280 | 45.2442 | 23 | 20 | 18.027 |  | 7002 | 36.125 | 0.28 |  | 110 | 13349.016 | 87.4983 | 28 | 30 | 62.3046
7226 | 10.1176 | 0.11901 | 0.82353 | 81.3953 | 4705.8824 | 55.3557 | 23 | 20 | 18.47 |  | 7226 | 36.6667 | 0.2981 |  |  | 13888.8889 | 88.2289 | 28 | 30 | 64.8977
7273 | 34.6154 | 0.18562 | 2.8205 | 81.4815 | 10325.7692 | 55.3699 | 26 | 20 | 18.5258 |  | 7273 | 36.6667 | 0.30116 |  |  | 13954.5 | 89.0789 | 33 | 30 | 65.332
7374 | 33.275 | 0.1805 | 2.175 | 65.3644 | 7804.025 | 42.3327 | 28 | 25 | 21.9517 |  | 7374 | 38.6 | 0.30325 |  |  | 14031.5455 | 93.4626 | 15 | 35 | 83.0866
7630 | 25.9184 | 0.16645 | 4.0816 | 157.4803 | 9170.2857 | 58.8917 | 28 | 25 | 22.696 |  | 7630 | 38.7368 | 0.30942 |  |  | 14119 | 94.2372 |  | 35 | 45
7725 | [6 empty] | 28 | 30 | 24.3885 |  | 7725 | 41.4286 | 0.31861 |  |  | 14902 | 96.7908 |  | 35
7955 | 21.6604 | 0.14431 | 1.9434 | 89.7213 | 10094.3774 | 67.2536 | 28 | 30 | 28.2571 |  | 7955 | 44 | 0.31884 |  |  | 15284.5625 | 97.7821 |  | 38
8247 | 21.9077 | 0.17267 | 2.3846 | 108.8483 | 8634.0769 | 68.0508 |  | 40 | 31.8086 |  | 8247 | 44.9528 | 0.31973 |  |  | 15480.715 | 104.2263 |  | 40
8820 | 30.9091 | 0.19274 | 4.1818 | 135.2941 | 14031.5455 | 87.4983 |  |  | 62.3046 |  | 8820 | 46.4211 | 0.32386 |  |  | 15508.4 | 104.4158 |  | 40
10961 | 15.6207 | 0.12399 | 2.2299 | 142.752 | 8905.8506 | 70.6878 | 17 | 12 | 12.3905 | 10T - < 20T | 10961 | 49.3274 | 0.33033 |  |  | 25000 | 104.8908 |  | 40
11518 | 29.2254 | 0.18015 | 2.0704 | 70.8434 | 8524.3662 | 52.5464 | 20 | 15 | 12.6368 |  | 11518 | 50.5 | 0.33333 |  |  | 25222.2222 | 105.479 |  | 40
11866 | 25.3012 | 0.17698 | 1.241 | 49.0476 | 5419.7831 | 37.9102 | 21 | 15 | 13.0477 |  | 11866 | 54 | 0.35115 |  |  | 71006 | 105.7159 |  | 45
12488 | 35.8 | 0.15767 | 2.9273 | 81.7674 | 13272.7273 | 58.4561 | 22 | 15 | 13.4138 |  | 12488 | 54.7778 | 0.35154 |  |  | 10714.2857 | 107.5269 |  | 45
15600 | 25.982 | 0.18487 | 2.2432 | 86.3384 | 6537.4595 | 46.5165 | 23 | 20 | 13.9261 |  | 15600 | 56 | 0.36305 |  |  |  | 108.03 |  | 20
16289 | 17.2 | 0.19007 | 1.2222 | 71.0594 | 4221.8333 | 46.653 | 24 | 22 | 16.493 |  | 16289 | 28.5714 | 0.36989 |  |  |  | 128.2819
18389 | 44.9528 | 0.25912 | 4.1415 | 92.1301 | 9313.4623 | 53.6857 | 27 | 23 | 19.7566 |  | 18389 |  | 0.4 |  |  |  | 133.4822
19309 | 26.875 | 0.13362 | 4.3125 | 160.4651 | 9062.5 | 45.0567 |  | 25 | 61.3389 |  | 19309 | [5 empty] | 206.6116
20900 | 41.4286 | 0.13876 | 2.9 | 70 | 10714.2857 | 35.8852 | 22 | 15 | 0.016197 | 20T - < 50T | 20900 | [5 empty] | 631.1644
21737 | 31.4286 | 0.15181 | 2.619 | 83.3333 | 11904.7619 | 57.5056 | 22 | 16 | 13.8756 |  | 21737 | [5 empty] | 150
22436 | 23.2889 | 0.14013 | 2.963 | 127.2265 | 8888.8889 | 53.4855 | 22 | 17 | 13.9969 |  | 22436
22535 | 22.3308 | 0.12882 | 1.8077 | 80.9507 | 8684.6154 | 50.0998 | 22 | 18 | 15.7116 |  | 22535
23571 | 18.76 | 0.11938 | 1.68 | 89.5522 | 6534.48 | 41.5838 | 24 | 19 | 15.9558 |  | 23571
25154 | 14.0143 | 0.078 | 9.8071 | 699.7961 | 10327.4643 | 57.4797 | 24 | 20 | 17.9055 |  | 25154
33703 | 35.1439 | 0.14494 | 2.8921 | 82.2927 | 11483.1295 | 47.3594 | 25 | 20 | 18.0798 |  | 33703
35967 |  | 0.14505 |  | 101.9743 |  | 58.8355 | 26 | 22 | 20.0148 |  | 35967
41744 | 49.3274 | 0.26351 | 3.4529 | 70 | 10074.7758 | 53.8203 | 27 | 40 | 21.6865 |  | 41744
41926 | 28.35 | 0.13524 |  |  | 15480.715 | 73.8478 |  | 45 | 22.6621 |  | 41926
44517 | 25.4619 | 0.12011 | 3.0952 | 121.5635 | 12669.4476 | 59.7656 |  |  |  |  | 44517
63897 | 33.3889 | 0.11287 | 11.8901 | 356.1086 | 11472.7731 | 38.783 | 5.355 | 14 | 11.9724 | > 50T | 63897
95551 | 25.5218 | 0.11619 | 2.2989 | 90.0739 | 9402.2989 | 42.8044 | 7 | 17 | 11.3902 |  | 95551
106915 | 32.1 | 0.11409 | 2.7632 | 86.0797 | 11052.6316 | 39.2835 | 23 | 18 | 12.5678 |  | 106915
204880 | 29.1212 | 0.10675 | 3.3822 | 116.1408 | 13349.016 | 48.9316 |  | 20 |  |  | 204880
10000

## Ergebnisse FB (hidden)
Auswahl Ergebnisse des Fragebogen
Teilnehmer der Querschnittsprüfung
Das Diagramm zeigt die Anzahl der Teilnehmer in den einzelnen Größengruppen, welche für dieses Tool festgelegt worden.
Verbrauchsanteile SB zu den übrigen Liegenschaften
Die Diagramme zeigen die Stromverbrauchsanteile der Straßenbeleuchtung zu den anderen Liegenschaften der jeweiligen Kommunengrößengruppen. Zu bemerken ist, dass der anteilige Stromverbrauch der Straßenbelechtung mit größerwerdender EWZ zurückgeht (Ausnahme 20.000 - < 50.000 EW), da hier die Anzahl der kommunalen Liegenschaften steigt.
Verwendete Leuchten in den Kommunen
In diesem Diagramm wird aufgezeigt, welche Leuchtentypen in den jeweiligen Kommunengrößen zum Einsatz kommen. Hierbei ist zu beachten, dass hier angegeben ist, wieviel Prozent der Kommunen diese Leuchten nutzen und nicht wieviel Prozent diese Anteil an der Straßenbeleuchtung haben.
Alter der SB in den Kommunen
Im Diagramm wird das Alter der Straßenbeleuchtung allen Kommunen dargestellt. Erichtlich ist hierbei, dass über 1/3 der Straßenbeleuchtung über 20 Jahre alt und somit sanierungsbedürftig ist. Weiter 1/3 der Straßenbeleuchtung liegen zwischen 15 - 20 Jahren un kommen somit ebenfalls langsam in den Sanierungszustand.
Vergleich benötigte zu getätigten Investitionen ('10 - '13)
Aufbauend auf das Diagramm "Alter der Straßenbeleuchtung" ist hier der Vergleich von nötiger Investition pro Lichtpunkt zur getätigten Investition pro Lichtpunkt in den Jahren 2010-2013 dargestellt. In der Grafik wurden nur die Kommunen berücksichtigt, deren Straßenbeleuchtung >= 15 a sind und Anteile an Quecksilber- & Natriumdampflampen aufweisen. Man erkennt, dass in jeder Kommunengrößengruppe pro Lichtpunkt mehr investiert werden müsste als dies in den letzten Jahren getan wurde, um seine Straßenbeleuchtung auf einen energetisch guten Standart zu bringen.